## PRESUPUESTO NACION
COMPUTO Y PRESUPUESTO OFICIAL | [6 empty] | MES BASE: ABRIL 2022
DISTRITO |  |  |  |  | ESTABLECIMIENTO
ENSENADA |  |  |  |  | E.E.T. N°1
TIPO DE OBRA |  |  |  |  | FECHA COMPUTO
OBRA NUEVA |  |  |  |  | ABRIL DE 2022
RUBRO | ITEM | DESIGNACION DE LAS OBRAS | Cómputo |  | Presupuesto |  |  | % incidencia
|  |  | Unid. | Cant. | Precio Unitario | Precio Item | Precio Rubro
1 |  | TRABAJOS PREPARATORIOS (todas las demoliciones, extracciones y picados contemplan el retiro de la obra) |  |  |  |  | 2885114.7486 | 1.694% | RESUMEN
1.1 |  | Limpieza de terreno y nivelación sin aporte de tierra | m2 | 1273 | 291.4267 | 370986.1444 |  | 0.2178% | 'A. DE PRECIOS CIVIL'!A1
1.2 |  | Cartel de obra | m2 | 12 | 7217.0745 | 86604.8945 |  | 0.05084%
1.3 |  | Replanteo Planialtimétrico | ml | 598.7 | 500.6561 | 299742.8077 |  | 0.1759%
1.4 | 1 | Demolición de obra completa en forma mecánica | m2 |  | 4946.9526 | 0 |  | 0%
| 2 | Demolición de obra completa en forma manual | m2 |  | 10132.6431 | 0 |  | 0%
| 3 | Demolición de hormigón/mampostería en forma mecánica | m2 |  | 5020.3856 | 0 |  | 0%
| 4 | Demolición de hormigón en forma manual | m3 |  | 15291.8643 | 0 |  | 0%
| 5 | Demolición de mampostería de ladrillo común en forma manual | m3 |  | 6822.9297 | 0 |  | 0%
| 6 | Demolición de mampostería de ladrillo hueco en forma manual | m3 |  | 4591.284 | 0 |  | 0%
| 7 | Extracción y retiro de revestimiento en pared | m2 |  | 873.2517 | 0 |  | 0%
| 8 | Picado y retiro de revoque | m2 |  | 924.0764 | 0 |  | 0%
| 9 | Picado y retiro de contrapiso | m3 |  | 10323.5503 | 0 |  | 0%
| 10 | Picado y retiro de piso | m2 |  | 887.3855 | 0 |  | 0%
| 11 | Retiro de carpinterias | m2 |  | 892.0022 | 0 |  | 0%
| 12 | Retiro de artefactos | u |  | 1067.0332 | 0 |  | 0%
| 13 | Retiro de cañerias de instalaciones existentes | ml |  | 1154.5487 | 0 |  | 0%
| 14 | Extracción de cubierta de chapa completa | m2 |  | 1172.4892 | 0 |  | 0%
| 15 | Extracción de cubierta de tejas completa | m2 |  | 1583.156 | 0 |  | 0%
| 16 | Extracción de chapa (incluye elementos de fijación) | m2 |  | 533.5166 | 0 |  | 0%
| 17 | Extracción de tejas/pizarras (incluye elementos de fijación) | m2 |  | 621.0321 | 0 |  | 0%
| 18 | Extracción de membrana | m2 |  | 486.4988 | 0 |  | 0%
| 19 | Extracción de placas yeso existentes en cielorraso. | m2 |  | 399.935 | 0 |  | 0%
| 20 | Picado de cielorraso de yeso/cal aplicado bajo losa | m2 |  | 705.2876 | 0 |  | 0%
| 21 | Extracción de Cielorraso suspendido completo a la cal y/o yeso. | m2 |  | 883.5787 | 0 |  | 0%
| 22 | Desmonte aulas modulares (con recupero) | m2 |  | 2187.8879 | 0 |  | 0%
| 23 | Extracción cerco de alambre | m2 |  | 350.0621 | 0 |  | 0%
1.5 | 1 | Cerco de obra - Panel fenólico de 15 mm y estructura Tirantes de madera 3"x3" | m2 | 100 | 3785.9981 | 378599.8076 |  | 0.2222%
| 2 | Obrador | u | 1 | 176866.4218 | 176866.4218 |  | 0.1038%
| 3 | Alquiler de andamios x 6 cuerpos (Flete incorporado) | dia | 180 | 3546.8845 | 638439.2018 |  | 0.3748%
1.6 | 1 | Retiro de árbol en forma manual | u |  | 34686.7797 | 0 |  | 0%
| 2 | Retiro de árbol en forma mecánica | u |  | 26634.7516 | 0 |  | 0%
1.7 | 1 | Estudio de suelos (3 perforaciones) | u | 1 | 170721.7517 | 170721.7517 |  | 0.1002%
1.8 | 1 | Plan de Manejo Ambiental y Social | u | 1 | 300826.4463 | 300826.4463 |  | 0.1766%
| 2 | Premiso Ambiental | u | 1 | 49765.2893 | 49765.2893 |  | 0.02921%
| 3 | Seguimiento Plan de Manejo Ambiental y Social | mes | 12 | 34380.1653 | 412561.9835 |  | 0.2422%
2 |  | MOVIMIENTO DE SUELO (todas las excavaciones contemplan carga contenedory/o desparramo en mismo terreno) |  |  |  |  | 4764326.9754 | 2.797% | RESUMEN
2.1 | 1 | Relleno, nivelación y compactación con suelo seleccionado (compactación mecánica y terminación con vibrador) | m3 | 1021 | 2966.797 | 3029099.7608 |  | 1.778% | 'A. DE PRECIOS CIVIL'!A999
| 2 | Relleno, nivelación y compactación con suelo seleccionado en forma manual | m3 |  | 4853.443 | 0 |  | 0%
| 3 | Suelo cemento (compactación mecánica y terminación con vibrador) | m3 |  | 4290.3942 | 0 |  | 0%
2.2 | 1 | Relleno y nivelación c/ tierra negra en forma mecánica | m3 | 33.4 | 9057.057 | 302505.7038 |  | 0.1776%
2.3 | 1 | Excavación manual | m3 | 53.3 | 5265.5909 | 280655.995 |  | 0.1647%
| 2 | Excavación mecánica | m3 |  | 2026.2126 | 0 |  | 0%
| 3 | Excavacion manual para pilotines diam 0,20 /0,30 | u |  | 3194.3163 | 0 |  | 0%
| 4 | Excavacion mecánica para pilotines diam 0,20 /0,30 | u |  | 1115.2312 | 0 |  | 0%
2.4 | 1 | Desmonte manual y retiro | m3 |  | 3471.5228 | 0 |  | 0%
2.4 | 2 | Desmonte mecánico | m3 | 638 | 1805.7453 | 1152065.5159 |  | 0.6763%
3 |  | ESTRUCTURA RESISTENTE |  |  |  |  | 36189748.2403 | 21.24% | RESUMEN
3.1 |  | ESTRUCTURA H° A° | [6 empty] | 'A. DE PRECIOS CIVIL'!A1289
| 1 | Cimientos de Hº pobre de cascote | m3 |  | 12625.4405 | 0 |  | 0%
| 2 | Contrapiso bajo plano asiento bases | m3 |  | 16963.4441 | 0 |  | 0%
| 3 | Platea de fundación | m3 | 220.2 | 47015.0324 | 10352710.1421 |  | 6.077%
| 4 | Pilotines | m3 |  | 39754.259 | 0 |  | 0%
| 5 | Viga de Fundación | m3 | 53.2 | 67204.8681 | 3575298.985 |  | 2.099%
| 6 | Zapatas | m3 | 11.2 | 27672.0955 | 309927.4693 |  | 0.1819%
| 7 | Bases Aisladas | m3 |  | 35709.7792 | 0 |  | 0%
| 8 | Tronco de columnas | m3 |  | 88267.3206 | 0 |  | 0%
| 9 | Columnas | m3 | 49.1 | 80256.0092 | 3940570.0526 |  | 2.313%
| 10 | Tabiques | m3 |  | 75058.6578 | 0 |  | 0%
| 11 | Vigas | m3 | 88.8 | 82149.147 | 7294844.2496 |  | 4.282%
| 12 | Losa llena H°A° | m3 | 84 | 62095.9268 | 5216057.8535 |  | 3.062%
| 13 | Losa cerámica (incluye capa compresión)- Vigueta Simple | m2 |  | 15637.0606 | 0 |  | 0%
| 14 | Losa premold. p/entrep. Shap 30 (esp. 0,09 m) | m2 |  | 13152.9489 | 0 |  | 0%
| 15 | Losa premold. p/entrep. Shap 60 (esp. 0,12 m) | m2 |  | 25326.8038 | 0 |  | 0%
| 16 | Losa premold. p/entrep. Shap 60 (esp. 0,16 m) | m2 |  | 33231.9618 | 0 |  | 0%
| 17 | Escalera | m3 | 6.3 | 92275.3359 | 581334.6159 |  | 0.3412%
| 18 | Tanque reserva de agua y/o cisterna | m3 | 17 | 88372.3303 | 1502329.6149 |  | 0.8819%
| 19 | Encadenados y dinteles | m3 | 2.7 | 62800.0913 | 169560.2465 |  | 0.09953%
| 20 | Viga canaleta H°A° visto | m3 | 12.8 | 81242.507 | 1039904.089 |  | 0.6104%
| 21 | Refuerzos verticales | m3 |  | 70115.1257 | 0 |  | 0%
| 22 | Puente adherente (metal/hormigón) | m3 |  | 3506.2693 | 0 |  | 0%
| 23 | Junta de dilatación losa-losa s/detalle | ml | 104.8 | 2438.9019 | 255596.921 |  | 0.15%
3.2 |  | ESTRUCTURA METALICA (incluye antióxido y dos manos de esmalte sintético) | [6 empty] | 'A. DE PRECIOS CIVIL'!A2036
| 1 | Viga reticulada 20 x 30cm - Cordones 12 mm - diagonales 8 mm | ml |  | 5806.0088 | 0 |  | 0%
| 2 | Viga reticulada 20 x 30cm - Hierro "L" 1"x3/16"- Cordones laterales y superior " L" 3/4"x1/8" | ml |  | 7560.6115 | 0 |  | 0%
| 3 | Viga reticulada 20 x 45 cm - Cordones 16 mm - diagonales 10 mm | ml |  | 7742.7242 | 0 |  | 0%
| 4 | Viga reticulada 20 x 45 cm - Hierro "L" 1 1/4"x3/16" - cordones "L" 1"x1/8" | ml |  | 10172.3303 | 0 |  | 0%
| 5 | Cabriada de acero Luz: 5.00 a 6.00 m | ml | 176.7 | 11044.7878 | 1951614.001 |  | 1.146%
| 6 | Columna reticulada 20x20. Cordones 12 mm diag. 8 mm | ml |  | 5253.2916 | 0 |  | 0%
| 7 | Columna reticulada 25x40 para parabólico. Luz de arco hasta 10 m. Cordones 16 mm, secund. 10 mm | ml |  | 10089.9648 | 0 |  | 0%
| 8 | Columna reticulada 25x40 para parabólico. Luz de arco entre 10 y 20 m. Cordones 20 mm, secund. 12 mm | ml |  | 11502.6841 | 0 |  | 0%
| 9 | Perfil Normal Doble T Nº 24 | ml |  | 14995.2151 | 0 |  | 0%
| 10 | Perfil Normal Doble T Nº 20 | ml |  | 11473.7584 | 0 |  | 0%
| 11 | Perfil Normal Doble T Nº 16 | ml |  | 8169.7208 | 0 |  | 0%
| 12 | Perfil Normal Doble T Nº 14 | ml |  | 6843.9989 | 0 |  | 0%
| 13 | Perfil Normal Doble T Nº 12 | ml |  | 5705.8604 | 0 |  | 0%
3.3 |  | ESTRUCTURA MADERA (incluye dos manos de barniz) | [6 empty] | A. DE PRECIOS CIVIL'!A2473
| 1 | Viga madera laminada 3" x 9" | ml |  | 3494.9969 | 0 |  | 0%
| 2 | Viga madera laminada 3" x 10" | ml |  | 3803.8165 | 0 |  | 0%
| 3 | Viga madera laminada 3" x 12" | ml |  | 4326.6828 | 0 |  | 0%
| 4 | Viga madera laminada 4" x 10" | ml |  | 4478.6274 | 0 |  | 0%
| 5 | Viga madera laminada 4" x 12" | ml |  | 5118.3362 | 0 |  | 0%
| 6 | Viga madera laminada 4" x 15" | ml |  | 6088.0793 | 0 |  | 0%
4 |  | ALBAÑILERIA |  |  |  |  | 27787708.5703 | 16.31% | RESUMEN
4.1 |  | MAMPOSTERIA DE ELEVACIÓN | [6 empty] | A. DE PRECIOS CIVIL'!A2662
| 1 | Ladrillo común | m3 | 7 | 25713.3476 | 179993.4331 |  | 0.1057%
| 2 | Ladrillos cerámicos portante 18x18x33 | m2 |  | 4038.0722 | 0 |  | 0%
| 3 | Ladrillos cerámicos portante 12x18x33 | m2 |  | 3255.6902 | 0 |  | 0%
| 4 | Ladrillos cerámicos 18x18x33 | m2 | 2164 | 3603.7486 | 7798511.8906 |  | 4.578%
| 5 | Ladrillos cerámicos 12x18x33 | m2 | 27 | 2869.0716 | 77464.9333 |  | 0.04547%
| 6 | Ladrillos cerámicos 8x18x33 | m2 | 161 | 2627.8158 | 423078.3465 |  | 0.2483%
| 7 | Bloques de hormigón simil piedra 20x20x40 | m2 |  | 7616.2322 | 0 |  | 0%
| 8 | Mampostería Bloque Std. de Hº Liso 19x19x39 | m2 |  | 5449.9584 | 0 |  | 0%
| 9 | Mampostería Bloque Std. de Hº Liso 14x19x39 | m2 |  | 4851.3317 | 0 |  | 0%
| 10 | Mampostería Bloque Std. de Hº Liso 9x19x39 | m2 |  | 4074.7254 | 0 |  | 0%
| 11 | Ladrillos vistos 0,15 (selección) | m2 |  | 6432.8334 | 0 |  | 0%
| 12 | Ladrillo hueco 12 /hueco 8 c/ cam. Aire y aislación vertical impermeable | m2 |  | 7188.9163 | 0 |  | 0%
| 13 | Ladrillo visto selec 15 / hueco 18 c/ cam. Aire y aislación vertical impermeable | m2 |  | 14759.8052 | 0 |  | 0%
| 14 | Ladrillo visto selec 15 / hueco 12 c/ cam. Aire y aislación vertical impermeable | m2 |  | 14185.4543 | 0 |  | 0%
| 15 | Ladrillo visto selec 15 / hueco 8 c/ cam. Aire y aislación vertical impermeable | m2 |  | 9961.823 | 0 |  | 0%
4.2 |  | TABIQUERÍA | [6 empty] | A. DE PRECIOS CIVIL'!A3166
| 1 | Tabique Simple - Tipo Durlock placa de yeso de 12,5 mm | m2 |  | 4665.7253 | 0 |  | 0%
| 2 | Tabique Simple - Tipo Durlock placa resist humedad (placa verde) | m2 |  | 5013.5604 | 0 |  | 0%
| 3 | Tabique Simple - Tipo Durlock con aislación de lana de vidrio Acustiver R -70 mm | m2 |  | 5289.8657 | 0 |  | 0%
| 4 | Ladrillo de vidrio incoloro (ondulado/bastón/cruz) 19x19x8 | m2 |  | 17948.2351 | 0 |  | 0%
| 5 | Perfil profilit U-GLASS (tabique simple) | m2 |  | 25962.4784 | 0 |  | 0%
4.3 |  | AISLACIONES | [6 empty] | A. DE PRECIOS CIVIL'!A3348
| 1 | Cajón hidrófugo para muro de 0,30 (incluye 2 hiladas de ladrillo común) | ml |  | 1544.192 | 0 |  | 0%
| 1.1 | Cajón hidrófugo para muro de 0,20 (incluye 2 hiladas de ladrillo común) | ml | 382.3 | 1274.6546 | 487300.4438 |  | 0.286%
| 1.2 | Cajón hidrófugo para muro de 0,15 y 0,10 (incluye 2 hiladas de ladrillo común) | ml | 18.7 | 1061.718 | 19854.1261 |  | 0.01165%
| 2 | Capa aisladora vertical con hidrófugo incorporado | m2 |  | 1034.5105 | 0 |  | 0%
| 3 | Infiltracion de bloqueador hidrostatico en muros macizos con humedad de cimientos. (Incluye picado de revoque y reparacion final de los mismos) | m2 |  | 5920.6384 | 0 |  | 0%
4.4 |  | REVOQUES | [6 empty] | A. DE PRECIOS CIVIL'!A3516
| 1 | Azotado de concreto con hidrófugo incorporado | m2 |  | 568.9367 | 0 |  | 0%
| 2 | Grueso a la cal bajo fino interior | m2 |  | 1183.849 | 0 |  | 0%
| 3 | Grueso a la cal bajo fino exterior | m2 |  | 1404.227 | 0 |  | 0%
| 4 | Gruesos a la cal bajo fino tipo Iggam/revestimiento plástico | m2 |  | 1530.9825 | 0 |  | 0%
| 5 | Grueso reforzado bajo revestimiento cerámico | m2 | 317 | 1348.5306 | 427484.2019 |  | 0.2509%
| 6 | Fino al fieltro interior | m2 |  | 1210.3379 | 0 |  | 0%
| 7 | Fino al fieltro exterior | m2 |  | 1304.7697 | 0 |  | 0%
| 8 | Revoque interior completo a la cal | m2 | 2468 | 2888.1478 | 7127948.7031 |  | 4.184%
| 9 | Revoque exterior completo a la cal | m2 | 2286 | 3183.1134 | 7276597.2136 |  | 4.271%
| 10 | Fino simil piedra peinado tipo Iggam | m2 |  | 2957.5055 | 0 |  | 0%
| 11 | Revoque monocapa (hidrófugo, grueso, fino, color y textura). Tipo Parex Trio Stilo Color. | m2 |  | 4944.1359 | 0 |  | 0%
| 12 | Tomado de junta " ladrillo visto " | m2 |  | 1620.3344 | 0 |  | 0%
| 13 | Cemento alisado a la llana (friso) | m2 |  | 2791.7975 | 0 |  | 0%
| 14 | Reparación de Revoques Interiores Completo. | m2 |  | 3055.9713 | 0 |  | 0%
| 15 | Reparación de Revoques Exteriores Completo. | m2 |  | 4626.1702 | 0 |  | 0%
4.5 |  | CONTRAPISOS | [6 empty] | A. DE PRECIOS CIVIL'!A4018
| 1 | Contrapiso s/ terreno natural espesor: 12 cm | m2 | 442.4 | 1821.5655 | 805860.5924 |  | 0.473%
| 2 | Contrap.s/T.N esp: 12 cm (con barrera de vapor: film de polietileno-200 micrones) | m2 | 650 | 2025.9772 | 1316885.1538 |  | 0.773%
| 3 | Contrapiso armado sobre terreno natural - esp: 15 cm | m2 |  | 3346.2343 | 0 |  | 0%
| 4 | Contrapiso alivianado s/ losa - Arcilla expandida | m2 | 597 | 2442.8118 | 1458358.6286 |  | 0.856%
| 5 | Carpeta de concreto de 2,00 cm bajo piso | m2 | 26 | 1143.1702 | 29722.4264 |  | 0.01745%
| 6 | Carpeta de concreto de 3,00 cm sobre losa de cubierta | m2 | 237 | 1513.2847 | 358648.4772 |  | 0.2105%
| 7 | Junta de dilatación (contrapisos y pisos deportivos) | ml |  | 800.7282 | 0 |  | 0%
5 |  | REVESTIMIENTOS |  |  |  |  | 1769142.1897 | 1.038% | RESUMEN
5.1 | 1 | Azulejos 15x15 - Tipo San Lorenzo | m2 |  | 3831.7615 | 0 |  | 0% | A. DE PRECIOS CIVIL'!A4254
5.1 | 2 | Revestimiento cerámico esmaltado. Tipo San Lorenzo Bco 30 x 30 | m2 | 317 | 3074.9014 | 974743.7309 |  | 0.5722%
| 3 | Madera machimbrada de cedro 1/2"x4" (incluye listón de terminación L) | m2 |  | 7328.9546 | 0 |  | 0%
5.2 | 1 | Revestimiento de escalones en granito reconstituido, incluye Canto vivo pulido y doble ranurado antideslizante en borde libre | m2 | 26.1 | 21311.2269 | 556223.0212 |  | 0.3265%
| 2 | Revestimiento de contrahuella en granito reconstituido. | m2 | 11.8 | 20184.3591 | 238175.4376 |  | 0.1398%
5.3 | 1 | Revestimiento tipo Durlock, sobre perfil Omega | m2 |  | 2308.9857 | 0 |  | 0%
5.4 | 1 | Revestimiento Acústico en fibra de vidrio , sobre estructura metálica | m2 |  | 18995.9835 | 0 |  | 0%
| 2 | Revestimiento Acústico en tableros MDF 15mm espesor | m2 |  | 5821.4548 | 0 |  | 0%
5.5 | 1 | Perfil protección ángulo 3/4"x3/4"x1/8" | ml |  | 2049.202 | 0 |  | 0%
| 2 | Varilla guardacanto en revestimiento de PVC Tipo A-TRIM | ml |  | 217.4834 | 0 |  | 0%
| 3 | Varilla guardacanto en revestimiento de Aluminio Tipo A-TRIM | ml |  | 394.0925 | 0 |  | 0%
| 4 | Terminación Listón de cedro 1/2"x3" | ml |  | 721.9858 | 0 |  | 0%
6 |  | PISOS, ZOCALOS, UMBRALES,SOLIAS Y ALFEIZARES |  |  |  |  | 9289436.0224 | 5.453% | RESUMEN
6.1 |  | INTERIORES | [6 empty] | A. DE PRECIOS CIVIL'!A4653
| 1 | Mosaico granitico 40x40 fondo gris | m2 |  | 4061.1211 | 0 |  | 0%
| 2 | Mosaico granitico 30x30 fondo gris | m2 | 998 | 4154.5477 | 4146238.586 |  | 2.434%
| 3 | Mosaico granitico 20x20/15x15 fondo gris | m2 |  | 4502.0266 | 0 |  | 0%
| 4 | Mosaico granitico 40x40 fondo color | m2 |  | 4992.585 | 0 |  | 0%
| 5 | Mosaico granitico 30x30 fondo color | m2 |  | 5094.7847 | 0 |  | 0%
| 6 | Mosaico granitico 20x20/15x15 fondo color | m2 |  | 5248.0842 | 0 |  | 0%
| 7 | Mosaico granitico 40x40 fondo blanco | m2 |  | 5605.783 | 0 |  | 0%
| 8 | Mosaico granitico 30x30 fondo blanco | m2 |  | 5299.184 | 0 |  | 0%
| 9 | Mosaico granitico 20x20/15x15 fondo blanco | m2 |  | 5401.3837 | 0 |  | 0%
| 10 | Cerámico esmaltado" Alto transito" Dureza IV - incluye carpeta | m2 |  | 5361.8535 | 0 |  | 0%
| 11 | Piso de Goma ranurado esp: 3 mm | m2 |  | 3727.1164 | 0 |  | 0%
| 12 | Entablonado de madera dura - Viraro 1" | m2 |  | 9773.2042 | 0 |  | 0%
| 13 | Entablonado de Eucaliptus Rosado 3/4" | m2 |  | 6814.8414 | 0 |  | 0%
| 14 | Parquet Eucalipto secado en horno- esp: 14 mm | m2 |  | 6845.6411 | 0 |  | 0%
| 15 | Piso flotante esp:8mm | m2 |  | 4617.4381 | 0 |  | 0%
| 16 | Porcelanato pulido incluido carpeta | m2 |  | 9345.5044 | 0 |  | 0%
| 17 | Pulido de piso granítico ( a piedra fina y lustrado a plomo) | m2 | 998 | 1226.1247 | 1223672.4598 |  | 0.7183%
| 18 | Pulido de piso de madera y encerado | m2 |  | 1643.4147 | 0 |  | 0%
| 19 | Pulido de mosaico granitico (a p/fina) | m2 |  | 1020.3091 | 0 |  | 0%
6.2 |  | EXTERIORES | [6 empty] | A. DE PRECIOS CIVIL'!A5274
| 1 | Mosaico de vereda 20x20cm | m2 | 75 | 4443.8617 | 333289.6241 |  | 0.1956%
| 2 | Baldosas graníticas para exterior 40x40cm | m2 | 47.1 | 3839.6555 | 180847.7743 |  | 0.1062%
| 3 | Piso deportivo completo s/especificaciones | m2 |  | 11344.8086 | 0 |  | 0%
| 4 | Piso cemento color c/endurecedor no metalico (2 Kg/m2), incluye contrapiso de H° Aº elaborado (H-21) con aditivo Sikafloor 3 Quartz Top y fibras de polipropileno -espesor minimo 10 cm (Carpeta alisada a llana mecanica, las juntas se tomaran con Siflaex 1 A Plus, terminado con un sellador de base acuosa y encerada). Previa colocación inferior de un film de polietileno de 200 micrones. | m2 | 114 | 8729.9943 | 995219.3505 |  | 0.5842%
| 5 | Bloques articulados tipo "Blokret/Cespekret" o similar | m2 |  | 10508.6615 | 0 |  | 0%
| 6 | Lajas cemento comprimido 40x40cm | m2 | 320.3 | 3039.2709 | 973478.4759 |  | 0.5714%
| 7 | Ladrillo común plano | m2 |  | 3696.0819 | 0 |  | 0%
| 8 | Cemento alisado/rodillado (llaneado o rodillado mecanicamente) | m2 |  | 1855.7538 | 0 |  | 0%
| 9 | Pavimento intertrabado de adoquines de hormigón | m2 |  | 5987.1418 | 0 |  | 0%
| 10 | Baldosas canto rodado lavado | m2 |  | 4832.0147 | 0 |  | 0%
| 11 | Cordon H° Aº 7x15 | ml | 167.5 | 1437.8782 | 240844.6045 |  | 0.1414%
6.3 |  | ZÓCALOS, UMBRALES, SOLIAS Y ALFEIZARES | [6 empty] | A. DE PRECIOS CIVIL'!A5642
| 1 | Umbrales y solias granito natural | m2 |  | 25032.0585 | 0 |  | 0%
| 1.1 | Umbrales y solias granito reconstituido | m2 | 11.2 | 18608.0791 | 208410.4855 |  | 0.1223%
| 1.2 | Alfeizar de cemento alisado | ml |  | 1187.6697 | 0 |  | 0%
| 1.3 | Alfeizar de Hº Aº | ml |  | 2372.509 | 0 |  | 0%
| 2 | Zócalo granítico fondo gris | ml | 781 | 1058.2419 | 826486.8901 |  | 0.4851%
| 2.1 | Zócalo granítico fondo color | ml |  | 1192.0748 | 0 |  | 0%
| 2.2 | Zócalo granítico fondo blanco | ml |  | 1395.5008 | 0 |  | 0%
| 3 | Zócalo de cedro 3" x 3/4" | ml |  | 1027.3595 | 0 |  | 0%
| 4 | Zócalo acero inoxidable | ml |  | 2363.7577 | 0 |  | 0%
| 5 | Zócalo cerámico esmaltado | ml |  | 714.4804 | 0 |  | 0%
| 6 | Zócalo porcelanato | ml |  | 1232.9704 | 0 |  | 0%
| 7 | Zócalo Cemento Alisado h:0,15m | ml | 178.6 | 901.1633 | 160947.7716 |  | 0.09448%
7 |  | MARMOLERIA |  |  |  |  | 1466438.0739 | 0.8608% | RESUMEN
| 1 | Mesada de granito natural | m2 | 11.2 | 21569.6549 | 241580.1346 |  | 0.1418% | A. DE PRECIOS CIVIL'!A6037
| 2 | Mesada de granito natural sobre estructura de Acero inoxidable | m2 | 19.6 | 52414.8733 | 1027331.5169 |  | 0.603%
| 3 | Zocalo de granito natural sobre mesada. H: 7 cm | ml | 38 | 1967.014 | 74746.5326 |  | 0.04388%
| 4 | Frentin de granito natural bajo mesada. H: 12,5 cm | ml | 21.1 | 4765.8201 | 100558.8039 |  | 0.05903%
| 5 | Separador de mingitorio granito natural 2 cm pulido ambas caras | m2 | 1.2 | 18517.5715 | 22221.0858 |  | 0.01304%
| 6 | Revestimiento de escalones en Granito Natural | m2 |  | 26418.3115 | 0 |  | 0%
| 7 | Revestimiento de contrahuella en Granito Natural | m2 |  | 20738.5536 | 0 |  | 0%
| 8 | Revestimiento de zocalo en escalera rampante en granito natural | ml |  | 6388.6761 | 0 |  | 0%
8 |  | CUBIERTAS Y TECHADOS |  |  |  |  | 5898849.8689 | 3.463% | RESUMEN
8.1 |  | CUBIERTAS | [6 empty] | A. DE PRECIOS CIVIL'!A6304
| 1 | Chapa aluminizada Cincalum Nº 25 sobre estructura de madera vista completa | m2 |  | 9760.9396 | 0 |  | 0%
| 2 | Chapa aluminizada Cincalum Nº 25 sobre estructura de madera s/cepillar | m2 |  | 8620.9469 | 0 |  | 0%
| 3 | Chapa aluminizada Cincalum Nº 25 s/estruct.metálica Perfil C 100x50x15x2 mm (luces hasta 4 m), lana de vidrio con foil de aluminio | m2 |  | 9860.3185 | 0 |  | 0%
| 4 | Chapa aluminizada Cincalum Nº 25 s/estruct.metálica Perfil C 160x60x20x2 mm (luces hasta 6,20 m), lana de vidrio con foil de aluminio | m2 | 435 | 10662.8257 | 4638329.1691 |  | 2.723%
| 5 | Chapa Autoportante Trapezoidal de H°G° - no incluye estructura de apoyo - | m2 |  | 8257.7712 | 0 |  | 0%
| 6 | Teja francesa esmaltada s/estructura de madera vista completa | m2 |  | 12138.2014 | 0 |  | 0%
| 7 | Teja francesa esmaltada s/estructura de madera sin cepillar | m2 |  | 11122.9773 | 0 |  | 0%
| 8 | Teja colonial sobre estructura de madera vista completa | m2 |  | 27777.2767 | 0 |  | 0%
| 9 | Teja colonial sobre estructura de madera sin cepillar | m2 |  | 16784.1198 | 0 |  | 0%
| 10 | Cumbrera teja | ml |  | 5723.3525 | 0 |  | 0%
| 11 | Rep. de cubierta (reemplazo solo de chapa aluminizada nº 25) | m2 |  | 5871.3117 | 0 |  | 0%
| 12 | Rep. de cubierta (reemplazo de chapas de aluminizadas nº 25 y clavaderas) | m2 |  | 7222.5693 | 0 |  | 0%
| 13 | Rep. de cubierta (reemplazo de chapas aluminizadas nº 25, clavaderas y aislación termica e hidrofuga) | m2 |  | 7304.5577 | 0 |  | 0%
| 14 | Rep. de cubierta (reemplazo de tejas francesas y clavaderas) | m2 |  | 6896.6639 | 0 |  | 0%
| 15 | Rep. de cubierta (reemplazo de tejas francesas, clavaderas y aislacion termica e hidrofuga) | m2 |  | 8500.59 | 0 |  | 0%
| 16 | Rep. de cubierta (reemplazo de tejas coloniales, clavaderas y aislacion termica e hidrofuga) | m2 |  | 14435.938 | 0 |  | 0%
| 17 | Cubierta de parabolico completo según plano - Chapa aluminizada Cincalum N° 25- s/ estructura Metálica "Perfil C 120x50x18x2,0mm con presilla de rigidización da ala cada 1,00 m" y aislación termica "Membrana TBA 10 mm " ISOLANT " Doble aluminizada" (Para Luces con apoyo de correas hasta 5,00 m). Maxima separación entre correas 1,00 m.Verific. S/Calculo (Incluye vigas reticuladas y tensores). | m2 |  | 11778.545 | 0 |  | 0%
| 18 | Sistema PG400, Chapa Galvanizada espesor 0,7mm. Termopanel bajo chapa inyectado en poliuretano de 50mm de espesor, 38kg/m3densidad | m2 |  | 9085.6385 | 0 |  | 0%
8.2 |  | AISLACIONES | [6 empty] | A. DE PRECIOS CIVIL'!A6926
| 1 | Aislación sobre entablonado b/teja TBA 5 mm (incluye listones de fijación) | m2 |  | 3050.5604 | 0 |  | 0%
| 2 | Aislación sobre entablonado con ruberoide (incluye listones de fijación) | m2 |  | 1498.66 | 0 |  | 0%
| 3 | Aislación de cubierta de losa bajo contrapiso - barrera de vapor de emulsión asfáltica y planchas de poliestireno expandido de alta densidad - 50mm esp. - | m2 |  | 1334.5622 | 0 |  | 0%
8.3 |  | MEMBRANAS Y TECHADOS | [6 empty] | A. DE PRECIOS CIVIL'!A7021
| 1 | Membrana asfáltica 4 mm con foil de aluminio pegada en toda la sup (se considera una mano de imprimación) | m2 | 285 | 1958.5799 | 558195.2717 |  | 0.3277%
| 2 | Membrana geotextil transitable pegada en toda la superficie (se considera una mano de imprimación) | m2 |  | 2897.4202 | 0 |  | 0%
| 3 | Techado impermeable multicapa tipo Rubber Fields (no transitable) | m2 |  | 8241.6457 | 0 |  | 0%
| 4 | Techado acrílico (Se considera 2 manos de imprimación con asfalto líquido y 3 manos de impermeabilizante plástico con fibras, caucho y filtro UV) | m2 |  | 3550.2635 | 0 |  | 0%
| 5 | Membrana flotante 4 mm (folil de aluminio). Se considera una mano de imprimación | m2 |  | 1287.8789 | 0 |  | 0%
8.4 |  | ZINGUERIA | [6 empty] | A. DE PRECIOS CIVIL'!A7178
| 1 | Canaleta estándar H°G° Nº 25 (desarrollo 0,33 m) | ml |  | 4739.5515 | 0 |  | 0%
| 2 | Canaleta tipo cenefa Hº Gº Nº 25 (desarrollo 0,50m) | ml | 36.2 | 6595.9987 | 238775.1518 |  | 0.1402%
| 3 | Canaleta embutida H°G° Nº 25 (desarrollo 0,50 m) | ml |  | 5470.7519 | 0 |  | 0%
| 4 | Cenefa H°G° Nº 25 (desarrollo 0,35 m) | ml |  | 4720.7545 | 0 |  | 0%
| 5 | Caballete Cumbrera Hº Gº Nº 25 (desarrollo 0,40 m) | ml | 24.5 | 3768.1755 | 92320.3009 |  | 0.05419%
| 6 | Babeta de dilatación Hº Gº chapa Nº 25 (desarrollo 0,16) | ml | 113.5 | 3270.7487 | 371229.9754 |  | 0.2179%
| 7 | Chapa Claraboya 7 pies | u |  | 19867.8144 | 0 |  | 0%
| 8 | Claraboya p/losa 1m x 1m con vidrio armado y malla de seguridad | u |  | 54389.1375 | 0 |  | 0%
| 9 | Limatesa chapa Hº Gº Nº 25 (desarrollo 0,50 m) | ml |  | 5671.634 | 0 |  | 0%
| 10 | Limahoya chapa Hº Gº Nº 25 (desarrollo 0,50 m) | ml |  | 5750.3504 | 0 |  | 0%
| 11 | Cupertina chapa HºGº Nº 25 (desarrollo 0,75) | ml |  | 5290.6687 | 0 |  | 0%
| 12 | Canaletin lateral para teja Hº Gº N° 25 | ml |  | 4725.7448 | 0 |  | 0%
| 13 | Capitel con moldura, para desague exterior. Chapa Hº Gº | u |  | 6946.3156 | 0 |  | 0%
| 14 | Extractor de aire eolico - Ø caño 4"- Renov/Aire 795 m3/h | u |  | 8153.0587 | 0 |  | 0%
| 15 | Extractor de aire eolico - Ø caño 8"- Renov/Aire 1999 m3/h | u |  | 9905.5939 | 0 |  | 0%
| 16 | Extractor de aire eolico - Ø caño 16"- Renov/Aire 5026 m3/h | u |  | 26825.3543 | 0 |  | 0%
| 17 | Extractor de aire eolico - Ø caño 24"- Renov/Aire 8620 m3/h | u |  | 42360.6311 | 0 |  | 0%
9 |  | CIELORRASOS |  |  |  |  | 4338581.5302 | 2.547% | RESUMEN
9.1 |  | APLICADOS | [6 empty] | A. DE PRECIOS CIVIL'!A7699
| 1 | Yeso aplicado bajo losa | m2 |  | 2172.0649 | 0 |  | 0%
| 2 | A la cal aplicado bajo Losa | m2 |  | 2302.4915 | 0 |  | 0%
9.2 |  | SUSPENDIDOS | [6 empty] | A. DE PRECIOS CIVIL'!A7763
| 1 | Yeso suspendido | m2 |  | 4822.8615 | 0 |  | 0%
| 2 | A la cal suspendido | m2 |  | 4884.7446 | 0 |  | 0%
| 3 | Madera machimbrada | m2 |  | 9731.1821 | 0 |  | 0%
| 4 | Placas desmontables aislantes sobre estructura de perfiles galvanizados | m2 |  | 3628.7592 | 0 |  | 0%
| 5 | Tipo Durlock con placa de roca de yeso junta tomada | m2 | 1131 | 3666.108 | 4146368.1581 |  | 2.434%
| 6 | Tipo Durlock con placa de roca de yeso resistente a la humedad | m2 | 50 | 3844.2674 | 192213.3721 |  | 0.1128%
| 7 | Tipo Durlock desmontable placa texturada 606x606 | m2 |  | 9098.2417 | 0 |  | 0%
| 8 | Vainilla de aluminio tipo Phonex c/aislación de lana de vidrio. 38 mm | m2 |  | 8407.7362 | 0 |  | 0%
| 9 | Vainilla de PVC 20 cm | m2 |  | 3066.172 | 0 |  | 0%
| 10 | M.D.F (12mm espesor) sobre estrctura de madera | m2 |  | 2680.4656 | 0 |  | 0%
10 |  | CARPINTERIAS Y MOBILIARIO (incluye colocación) |  |  |  |  | 28822755.7627 | 16.92% | RESUMEN
10.1 |  | CHAPA DOBLADA Y HERRERIA | [6 empty] | A. DE PRECIOS CIVIL'!A8110
| 1 | Reja de hierro red-cuad 1/2" c/12 cm- planchuela de 11/4"x 3/16" | m2 |  | 8563.2771 | 0 |  | 0%
| 2 | Protector c/malla A° G° electrosoldada "Q 216" y marco de perfiles L, T y planchuela | m2 |  | 7715.8882 | 0 |  | 0%
| 3 | Protector c/malla de metal desplegado industrial y marco de perfiles L, T y planchuela | m2 | 266 | 14819.2662 | 3941924.8138 |  | 2.314%
| 4 | Reja fija de protección planchuelas galvanizadas 60x132mm tipo TDL vision | m2 |  | 20930.4544 | 0 |  | 0%
| 5 | Porton de 2 Hoja con metal desplegado industrial (Estructura perfil L 2" x1/4" y T 2"x1/4") | m2 |  | 19426.3649 | 0 |  | 0%
| 6 | Porton de 2 Hoja con paños ciegos de chapa Nº 18 - Marco perfil L 2x1/4" - Bastidor de hoja caño estructural 50x50 mm | m2 |  | 16527.1473 | 0 |  | 0%
PUERTAS (Marco chapa bwg 16 Hoja 18)
| 7 | Tipo PH Puerta ciega. | m2 |  | 24683.7455 | 0 |  | 0%
| 8 | Tipo PH puerta c/visor | m2 | 119.8 | 27296.0665 | 3270068.7711 |  | 1.92%
| 9 | Tipo PH puerta con visor y paño fijo | m2 | 112.7 | 31134.4506 | 3508852.577 |  | 2.06%
| 10 | Tipo PH puerta c/ vidrio repartido | m2 |  | 32300.8402 | 0 |  | 0%
VENTANAS (Marco chapa bwg 16 Hoja 18 )
| 11 | Tipo VH 2 hojas de abrir o corredizas | m2 | 1.6 | 28643.3227 | 45829.3163 |  | 0.0269%
| 12 | Tipo VH 2 hojas de abrir/corredizas y paño fijo | m2 |  | 21070.0758 | 0 |  | 0%
| 13 | Tipo VH 2 hojas abrir/corredizas con vidrio repartido | m2 |  | 42513.6423 | 0 |  | 0%
| 14 | Tipo VH banderola a simplón | m2 |  | 40338.6922 | 0 |  | 0%
| 15 | Tipo VH banderola con brazo de empuje | m2 |  | 35472.9459 | 0 |  | 0%
| 16 | Tipo VH paños fijos | m2 |  | 19474.1847 | 0 |  | 0%
VENTANAS (Marco y Hojas perfiles Hº )
| 17 | Tipo VHº 2 hojas de abrir | m2 |  | 14624.1667 | 0 |  | 0%
| 18 | Tipo VHº 2 hojas de abrir y paño fijo | m2 |  | 12973.486 | 0 |  | 0%
| 19 | Tipo VHº 2 hojas abrir con vidrio repartido | m2 |  | 21520.0026 | 0 |  | 0%
| 20 | Tipo VHº banderola a simplón | m2 |  | 31639.1131 | 0 |  | 0%
| 21 | Tipo VHº banderola con brazo de empuje | m2 |  | 29292.5277 | 0 |  | 0%
| 22 | Tipo VHº paños fijos | m2 |  | 17181.9142 | 0 |  | 0%
10.2 |  | CARPINTERIA DE ALUMINIO | [6 empty] | A. DE PRECIOS CIVIL'!A8807
PUERTAS Marco y hoja aluminio prepintado
| 1 | Tipo PA puerta ciega | m2 |  | 31985.6037 | 0 |  | 0%
| 2 | Tipo PA puerta c/visor | m2 |  | 29402.7757 | 0 |  | 0%
| 3 | Tipo PA puerta ciega con paño fijo | m2 |  | 36645.0002 | 0 |  | 0%
| 4 | Tipo PA puerta c/vidrio repartido | m2 |  | 26419.6317 | 0 |  | 0%
VENTANAS Marco y hoja aluminio prepintado
| 5 | Tipo VA 2 hojas de abrir/corredizas | m2 | 215.2 | 30477.3575 | 6558727.3367 |  | 3.85%
| 6 | Tipo VA 2 hojas de abrir/corredizas y paño fijo | m2 |  | 26033.0899 | 0 |  | 0%
| 7 | Tipo VA 2 hojas de abrir/corredizas y vidrio repartido | m2 |  | 35373.5846 | 0 |  | 0%
| 8 | Tipo VA banderola a simplón | m2 |  | 33642.4852 | 0 |  | 0%
| 9 | Tipo VA banderola con brazo de empuje | m2 | 19.2 | 30665.6739 | 588780.9396 |  | 0.3456%
| 10 | Tipo VA paños fijos | m2 | 48.05 | 17297.8268 | 831160.5756 |  | 0.4879%
| 11 | Tipo VA hoja tipo guillotina | m2 |  | 50627.2149 | 0 |  | 0%
10.3 |  | CARPINTERIA DE PVC | [6 empty] | A. DE PRECIOS CIVIL'!A9155
PUERTAS Marco y hoja PVC
| 1 | Tipo PP puerta ciega | m2 |  | 53475.7323 | 0 |  | 0%
| 2 | Tipo PP puerta c/visor | m2 |  | 39886.8599 | 0 |  | 0%
| 3 | Tipo PP puerta ciega con paño fijo | m2 |  | 47612.1824 | 0 |  | 0%
VENTANAS Marco y hoja PVC
| 4 | Tipo VP 2 hojas de abrir/corredizas | m2 |  | 46158.7149 | 0 |  | 0%
| 5 | Tipo VP 2 hojas de abrir/corredizas y paño fijo | m2 |  | 27548.5617 | 0 |  | 0%
| 6 | Tipo VP banderola con brazo de empuje | m2 |  | 51456.7829 | 0 |  | 0%
| 7 | Tipo VP paños fijos | m2 |  | 19644.1787 | 0 |  | 0%
10.4 |  | CARPINTERIA MADERA | [6 empty] | A. DE PRECIOS CIVIL'!A9377
PUERTAS Marcos y Hojas de Madera de Cedro
| 1 | Tipo PM puerta placa ciega | m2 |  | 19171.4465 | 0 |  | 0%
| 2 | Tipo PM puerta placa c/visor | m2 |  | 19720.2919 | 0 |  | 0%
| 3 | Tipo PM puerta placa con visor y paño fijo | m2 |  | 17154.1507 | 0 |  | 0%
| 4 | Tipo PM puerta c/vidrio repartido | m2 |  | 28963.8865 | 0 |  | 0%
| 5 | Tipo PB puerta sanitarios - madera machimbrada | m2 |  | 26386.1427 | 0 |  | 0%
VENTANAS Marcos y Hojas de Madera de Cedro
| 6 | Tipo VM 2 hojas de abrir /corredizas | m2 |  | 42338.6695 | 0 |  | 0%
| 7 | Tipo VM 2 hojas de abrir/corredizas paño fijo | m2 |  | 29755.0117 | 0 |  | 0%
| 8 | Tipo VM 2 hojas de abrir/corredizas y vidrio repartido | m2 |  | 39992.6138 | 0 |  | 0%
| 9 | Tipo VM banderola a simplon | m2 |  | 67748.5696 | 0 |  | 0%
| 10 | Tipo VM banderola con brazo de empuje | m2 |  | 52168.9568 | 0 |  | 0%
| 11 | Tipo VM paños fijos | m2 |  | 14848.6788 | 0 |  | 0%
10.5 |  | CARPINTERIA COMBINADA | [6 empty] | A. DE PRECIOS CIVIL'!A9724
PUERTAS (Marco chapa bwg 16 y Hojas Madera Cedro)
| 1 | Tipo PC puerta placa ciega | m2 | 12.5 | 16935.9464 | 211699.3299 |  | 0.1243%
| 2 | Tipo PC puerta placa c/visor | m2 |  | 27512.7079 | 0 |  | 0%
| 3 | Tipo PC puerta placa con visor y paño fijo | m2 | 3.25 | 28575.5943 | 92870.6814 |  | 0.05451%
| 4 | Tipo PC puerta ciega corrediza (embutir) | m2 |  | 41054.8117 | 0 |  | 0%
VENTANAS (Marcos chapa bwg 16 y Hojas de Madera de Cedro)
| 5 | Tipo VC 2 hojas de abrir/corredizas | m2 |  | 34434.0292 | 0 |  | 0%
| 6 | Tipo VC 2 hojas de abrir/corredizas y paño fijo | m2 |  | 22341.6602 | 0 |  | 0%
| 7 | Tipo VC 2 hojas de abrir/corredizas y vidrio repartido | m2 |  | 38395.0979 | 0 |  | 0%
| 8 | Tipo VC banderola a simplon | m2 |  | 58437.804 | 0 |  | 0%
| 9 | Tipo VC banderola con brazo de empuje | m2 |  | 44574.1428 | 0 |  | 0%
| 10 | Tipo VC paños fijos | m2 |  | 17987.8432 | 0 |  | 0%
PUERTAS (Marco chapa bwg 16 y Hojas Madera Pino)
| 11 | Tipo PCP puerta placa ciega | m2 |  | 15262.8903 | 0 |  | 0%
| 12 | Tipo PCP puerta placa c/visor | m2 |  | 16429.1476 | 0 |  | 0%
| 13 | Tipo PCP puerta placa c/visor y paño fijo | m2 |  | 16808.9419 | 0 |  | 0%
| 14 | Tipo PCP puerta ciega corrediza (embutir) | m2 |  | 19800.4401 | 0 |  | 0%
TABIQUES SANITARIOS ( MDF 25mm enchapado en melamina y herrajes aluminio fundición)
| 15 | Tabique módulo sanitario base MDF 25mm enchapada en laminado melamínico | m2 |  | 4567.5897 | 0 |  | 0%
| 16 | Puerta módulo sanitario base MDF 25mm enchapada en laminado melamínico | m2 |  | 5762.608 | 0 |  | 0%
10.6 |  | HERRAJES ESPECIALES | [6 empty] | A. DE PRECIOS CIVIL'!A10230
| 1 | Sistema de cerradura antipánico p/hoja simple | nº | 9 | 14436.7366 | 129930.6294 |  | 0.07627%
| 2 | Sistema de cerradura antipánico p/hoja doble | nº | 7 | 28059.8327 | 196418.8286 |  | 0.1153%
| 3 | Cerradura c/indicador libre- ocupado (para reposición) | nº |  | 2783.2094 | 0 |  | 0%
10.7 |  | MOBILIARIO | [6 empty] | A. DE PRECIOS CIVIL'!A10325
| 1 | Perchero de madera de cedro 1"x 1,20 m cep. Y barnizado c/ 6 perchas dobles Bce Platil | n° |  | 9428.1745 | 0 |  | 0%
| 2 | Pizarron 1,22 x 2,75 m | n° | 8 | 5434.0205 | 43472.1641 |  | 0.02552%
| 3 | Guardasilla de madera semi dura H:10 cm x 3/4" | ml |  | 1386.1057 | 0 |  | 0%
| 4 | Frente de placard enchapado en pino (incluye estantes y cajoneras) | m2 |  | 9291.1714 | 0 |  | 0%
| 5 | Frente de placard enchapado en cedro (incluye estantes y cajoneras) | m2 | 15.4 | 9987.6879 | 153810.394 |  | 0.09029%
| 6 | Frente bajo mesada con estantes y puertas en aglomerado enchapado en melamina. | ml |  | 13000.8403 | 0 |  | 0%
| 7 | Alacena con estantes y puertas en aglomerado enchapado en melamina | ml |  | 17256.2618 | 0 |  | 0%
| 8 | Frente bajo mesada/ventana: puertas ciegas y estantes de aglomerado enchapados en cedro | ml |  | 20717.2616 | 0 |  | 0%
| 9 | Alacena con estantes y puertas en aglomerado enchapado en cedro | ml |  | 32555.1222 | 0 |  | 0%
| 10 | Estantes de aglomerado enchapado en melamina, montados sobre ménsulas ml/estante de 0,40 | ml |  | 3793.5841 | 0 |  | 0%
| 11 | Tabla de madera dura esp. 2" (incluye barniz) | m2 | 46.6 | 10009.1991 | 466428.6797 |  | 0.2738%
| 12 | Estantes de Acero inoxidable con estructura de tubo cuadrado 40x40x1,25mm y cuerpo de tubo sección circular 25x25x1,25mm | m2 |  | 17745.2632 | 0 |  | 0%
| 13 | Mueble de guardado de Acero inoxidable con estructura de tubo cuadrado 40x40x1,25mm y cuerpo de tubo sección circular 25x25x1,25mm | m2 |  | 36870.3461 | 0 |  | 0%
| 14 | Equipamiento móvil 1 Aula Primaria | u |  | 499127.4703 | 0 |  | 0%
| 15 | Equipamiento móvil 1 Aula Secundaria (con pupitre bipersonal) | u |  | 512334.3353 | 0 |  | 0%
| 16 | Equipamiento móvil 1 Aula Taller y laboratorios de diseño/proyecto | u | 7 | 450617.7644 | 3154324.3506 |  | 1.852%
| 17 | Equipamiento móvil Sector Administrativo y Pañol | u | 7 | 62774.6561 | 439422.5928 |  | 0.2579%
| 18 | Equipamiento móvil Comedor (8 comensales) | u |  | 98970.6263 | 0 |  | 0%
| 19 | Equipamiento móvil Sala Docentes y Preceptoría | u | 5 | 125136.9145 | 625684.5726 |  | 0.3673%
| 20 | Equipamiento móvil Biblioteca (10 alumnos) | u |  | 133229.3513 | 0 |  | 0%
| 21 | Equipamiento móvil 1 Sala Maternal para Escuela Secundaria | u |  | 432689.0416 | 0 |  | 0%
| 22 | Equipamiento móvil laboratorio (silla tipo taburete y mesadas) | u | 3 | 1521116.4032 | 4563349.2095 |  | 2.679%
| 23 | Equipamiento móvil sala de jardin de infantes | u |  | 492476.4238 | 0 |  | 0%
11 |  | INSTALACION ELECTRICA (artefactos nuevos incluyen colocación) |  |  |  |  | 9631098.4613 | 5.653% | RESUMEN
11.1 |  | PILAR MEDIDOR | [6 empty] | A.P. ELECTRICIDAD'!A4
| 1 | Medidor monofásico con pilar de mampostería reglamentario completo | n° | 0 | 78609.9871 | 0 |  | 0%
| 2 | Medidor trifásico con pilar de mampostería reglamentario completo c/ seccionador bajo carga | n° | 1 | 143067.1616 | 143067.1616 |  | 0.08398%
11.2 |  | FUERZA MOTRIZ | [6 empty] | A.P. ELECTRICIDAD'!A82
| 1 | Tablero cisterna completo con automático de tanque | nº | 1 | 88824.7336 | 88824.7336 |  | 0.05214%
| 2 | Tablero de bomberos | nº | 1 | 26074.1985 | 26074.1985 |  | 0.01531%
| 3 | Tablero planta de tratamiento de efluentes cloacales | nº | 0 | 239304.0365 | 0 |  | 0%
| 4 | Tablero pozo de bombeo cloacal | nº | 0 | 83968.4773 | 0 |  | 0%
| 5 | Tablero bomba sumergible de pozo de explotación | nº | 0 | 43684.4639 | 0 |  | 0%
11.3 |  | BAJA TENSION | [6 empty] | A.P. ELECTRICIDAD'!A278
| 1 | Tablero Metalico 10 Bocas P/embutir. IP 20 | nº | 11 | 9342.5838 | 102768.4221 |  | 0.06032%
| 2 | Tablero Metalico 20 Bocas P/embutir. IP 20 | nº | 4 | 15708.6423 | 62834.569 |  | 0.03688%
| 3 | Tablero Metalico 40 Bocas P/embutir. IP 20 | nº | 12 | 22872.8825 | 274474.5903 |  | 0.1611%
| 4 | Tablero Metalico 80 Bocas P/embutir. IP 20 | nº | 0 | 39372.7957 | 0 |  | 0%
| 5 | Tablero Metalico 10 Bocas Estanco. - IP 54 | nº | 0 | 8832.8987 | 0 |  | 0%
| 6 | Tablero Metalico 20 Bocas Estanco - IP 54 | nº | 0 | 14764.4948 | 0 |  | 0%
| 7 | Tablero Metalico 36 Bocas Estanco - IP 54 | nº | 0 | 19814.5769 | 0 |  | 0%
| 8 | Tablero Metalico 72 Bocas Estanco - IP 54 | nº | 0 | 36583.1132 | 0 |  | 0%
| 9 | Tablero Metalico 108 Bocas Estanco - IP 54 | nº | 1 | 49101.8172 | 49101.8172 |  | 0.02882%
| 10 | Instrumentos de medición | gl | 0 | 28060.3524 | 0 |  | 0%
| 11 | Interruptor a tecla 6A unipolar | nº | 73 | 499.8135 | 36486.3821 |  | 0.02142%
| 12 | Interruptor Termomagnético 1X6/10/16A | nº | 0 | 1820.9446 | 0 |  | 0%
| 13 | Interruptor Termomagnético 2X6A | nº | 0 | 3699.5599 | 0 |  | 0%
| 14 | Interruptor Termomagnético 2X10/25 A | nº | 75 | 3285.9049 | 246442.8646 |  | 0.1447%
| 15 | Interruptor Termomagnético 2X32 A | nº | 0 | 4381.4211 | 0 |  | 0%
| 16 | Interruptor Termomagnético 4X16/25A | nº | 28 | 6951.1526 | 194632.2735 |  | 0.1142%
| 17 | Interruptor Termomagnético 4X32/40A | nº | 6 | 7867.6003 | 47205.6017 |  | 0.02771%
| 18 | Interruptor Termomagnético 4X63A | nº | 0 | 13365.8037 | 0 |  | 0%
| 19 | Interruptor Termomagnético 4X80A | nº | 0 | 27897.6483 | 0 |  | 0%
| 20 | Interruptor Termomagnético 4X100A | nº | 2 | 33397.3584 | 66794.7168 |  | 0.03921%
| 21 | Interruptor Termomagnético 4X160A NS 160 N | nº | 0 | 48683.4899 | 0 |  | 0%
| 22 | Interruptor Termomagnético 4X200A NS 200 N c/ regule térmico | nº | 0 | 67327.1722 | 0 |  | 0%
| 23 | Interruptor Termomagnético 4X250A NS 250 N c/ regule térmico | nº | 0 | 67327.1722 | 0 |  | 0%
| 24 | Interruptor automático diferencial bipolar 2x25 A 30 mA | nº | 75 | 8560.2326 | 642017.4456 |  | 0.3769%
| 25 | Interruptor automático diferencial bipolar 2x40 A 30 mA | nº | 0 | 9071.7409 | 0 |  | 0%
| 26 | Interruptor automático diferencial bipolar 2x32 A 300 mA | nº | 0 | 11157.5114 | 0 |  | 0%
| 27 | Interruptor automático diferencial bipolar superinmunizado 2x25 A 30 mA | nº | 0 | 19028.3392 | 0 |  | 0%
| 28 | Interruptor automático diferencial bipolar superinmunizado 2x40 A 30 mA | nº | 0 | 20100.1387 | 0 |  | 0%
| 29 | Interruptor automático diferencial tetrapolar 4x25 A 30 mA | nº | 10 | 12598.0615 | 125980.6151 |  | 0.07395%
| 30 | Interruptor automático diferencial tetrapolar 4x40/63 A 30 mA | nº | 0 | 17321.4337 | 0 |  | 0%
| 31 | Interruptor automático diferencial tetrapolar 4x16 A 300 mA | nº | 2 | 12285.3759 | 24570.7519 |  | 0.01442%
| 32 | Interruptor automático diferencial tetrapolar 4x25 A 300 mA | nº | 0 | 14351.5 | 0 |  | 0%
| 33 | Interruptor automático diferencial tetrapolar 4x40 A 300 mA | nº | 2 | 15129.8869 | 30259.7737 |  | 0.01776%
| 34 | Interruptor automático diferencial tetrapolar 4x63 A 300 mA | nº | 0 | 22590.1458 | 0 |  | 0%
| 35 | Interruptor automático diferencial tetrapolar 4x80 A 300 mA | nº | 0 | 23870.2236 | 0 |  | 0%
| 36 | Interruptor automático diferencial tetrapolar 4x100 A 300 mA | nº | 2 | 46300.5125 | 92601.025 |  | 0.05436%
| 37 | Guardamotor hasta 15 A 3 polos | nº | 0 | 19571.7385 | 0 |  | 0%
| 38 | Conductor envainado 2 x 0,5 mm2 con caño de PVC 3,2 Ø 40 mm | ml | 0 | 1226.7249 | 0 |  | 0%
| 39 | Conductor envainado 2 x 4 mm2 con caño de PVC 3,2 Ø 40 mm | ml | 0 | 1363.0231 | 0 |  | 0%
| 40 | Conductor subterráneo 2 x 2,5 mm2 con caño de PVC 3,2 Ø 40 mm | ml | 0 | 1269.9947 | 0 |  | 0%
| 41 | Conductor subterráneo 2 x 6 mm2 con caño de PVC 3,2 Ø 40 mm | ml | 0 | 1474.2785 | 0 |  | 0%
| 42 | Conductor subterráneo 3 x 2,5 mm2 con caño de PVC 3,2 Ø 40 mm | ml | 0 | 1335.6635 | 0 |  | 0%
| 43 | Conductor subterráneo 3 x 4 mm2 con caño de PVC 3,2 Ø 40 mm | ml | 0 | 1463.3385 | 0 |  | 0%
| 44 | Conductor subterráneo 3 x 25 + 1 x 16 mm2 con caño de PVC 3,2 Ø 40 mm | ml | 0 | 3439.3739 | 0 |  | 0%
| 45 | Conductor subterráneo tetrafilar 3 x 35+1 x 16 mm2con caño de PVC 3,2 Ø 63 mm | ml | 0 | 4417.692 | 0 |  | 0%
| 46 | Conductor subterráneo tetrafilar 3 x 50+1 x 25 mm2con caño de PVC 3,2 Ø 63 mm | ml | 0 | 6049.944 | 0 |  | 0%
| 47 | Conductor subterráneo tetrafilar 4 x 2,5 mm2 con caño de PVC 3,2 Ø 40 mm | ml | 0 | 1409.446 | 0 |  | 0%
| 48 | Conductor subterráneo tetrafilar 4 x 4 mm2 con caño de PVC 3,2 Ø 40 mm | ml | 0 | 1566.8455 | 0 |  | 0%
| 49 | Conductor subterráneo tetrafilar 4 x 6 mm2 con caño de PVC 3,2 Ø 40 mm | ml | 0 | 1766.6592 | 0 |  | 0%
| 50 | Conductor subterráneo tetrafilar 4 x 10 mm2 con caño de PVC 3,2 Ø 63 mm | ml | 0 | 2375.9397 | 0 |  | 0%
| 51 | Conductor subterraneo tetrafilar 4 x 16 mm2 con caño de PVC 3,2 Ø 63 mm | ml | 20 | 2948.5786 | 58971.5718 |  | 0.03462%
| 52 | Bocas - luminación nuevos a instalar (incluye línea de alimentación) | nº | 145 | 10518.7807 | 1525223.1944 |  | 0.8953%
| 53 | Bocas - Tomas nuevos a instalar (incluye línea de alimentación) | nº | 152 | 9092.5176 | 1382062.678 |  | 0.8113%
| 54 | Bocas - Iluminación/Tomas a recablear | nº | 0 | 4517.1644 | 0 |  | 0%
| 55 | Bocas - Tomas nuevos a instalar p/ servicio contra incendio | nº | 0 | 17662.6886 | 0 |  | 0%
| 56 | Linea de alimentación de Fe - Conductor 2x2,5+PE | ml | 0 | 817.5445 | 0 |  | 0%
| 57 | Linea de alimentación de Fe - Conductor 2x4+PE | ml | 0 | 930.1364 | 0 |  | 0%
| 58 | Linea de alimentación de Fe - Conductor 2x6+PE | ml | 0 | 1077.579 | 0 |  | 0%
| 59 | Linea de alimentación de Fe - Conductor 3x25+1x16+PE | ml | 0 | 3163.5835 | 0 |  | 0%
| 60 | Linea de alimentación de Fe - Conductor 4x4+PE | ml | 150 | 1134.0029 | 170100.4282 |  | 0.09985%
| 61 | Linea de alimentación de Fe - Conductor 4x6+PE | ml | 350 | 1427.0352 | 499462.3358 |  | 0.2932%
| 62 | Linea de alimentación de Fe - Conductor 4x10+PE | ml | 200 | 2039.8528 | 407970.5623 |  | 0.2395%
| 63 | Linea de alimentación de Fe - Conductor 4x16+PE | ml | 0 | 2966.4778 | 0 |  | 0%
| 64 | Linea de alimentación de Fe - Conductor 4x25+PE | ml | 30 | 4541.0436 | 136231.3066 |  | 0.07997%
| 65 | Bandeja Portacables 300mm (incluye accesorios, piezas y fijaciones) | ml | 0 | 5726.5055 | 0 |  | 0%
| 66 | Bandeja Portacables 200mm (incluye accesorios, piezas y fijaciones) | ml | 0 | 4023.3117 | 0 |  | 0%
| 67 | Puesta a tierra completa | nº | 10 | 31830.3539 | 318303.5389 |  | 0.1868%
11.4 |  | MUY BAJA TENSION | [6 empty] | A.P. ELECTRICIDAD'!A2609
| 1 | Puesto de informática | n° | 1 | 13863.1671 | 13863.1671 |  | 0.008138%
| 2 | Rack 6 módulos con puerta de vidrio y cerradura | n° | 1 | 50699.0105 | 50699.0105 |  | 0.02976%
| 3 | Boca para telefonía | n° | 1 | 11586.4754 | 11586.4754 |  | 0.006801%
| 4 | Central telefónica 2 entradas 12 internos | n° | 4 | 64479.1061 | 257916.4243 |  | 0.1514%
| 5 | Teléfono terminal | n° | 2 | 6304.3827 | 12608.7655 |  | 0.007401%
| 6 | Parlante 4" con gabinete | n° | 4 | 8205.9068 | 32823.6272 |  | 0.01927%
| 7 | Portero eléctrico con un teléfono | n° | 1 | 41360.4023 | 41360.4023 |  | 0.02428%
11.5 |  | ARTEFACTOS | [6 empty] | A.P. ELECTRICIDAD'!A2853
| 1 | Equipo Fluorescente armado completo 1x36W c/louver p/ embutir.Tipo F1 | nº | 0 | 8984.5231 | 0 |  | 0%
| 2 | Equipo Fluorescente armado completo 2x36W c/louver p/ embutir. Tipo F2 | nº | 0 | 11003.3923 | 0 |  | 0%
| 3 | Equipo Fluorescente armado completo 3x36W c/louver p/ embutir. Tipo F3 | nº | 0 | 17039.3494 | 0 |  | 0%
| 4 | Equipo Fluorescente armado completo 1x36W c/louver de aplicar a cielorraso. Tipo F4 | nº | 0 | 8775.3017 | 0 |  | 0%
| 5 | Equipo Fluorescente armado completo 2x36W c/louver de aplicar en cielorraso. Tipo F5 | nº | 0 | 10802.9334 | 0 |  | 0%
| 6 | Equipo fluorescente armado completo 3x36 W c/louver de aplicar a cielorraso Tipo F6 | nº | 0 | 13824.6738 | 0 |  | 0%
| 7 | Equipo Fluorescente armado completo 2x36W con louver y doble barral. Tipo F7 | nº | 0 | 18170.0328 | 0 |  | 0%
| 8 | Equipo Fluorescente armado completo 3x36W con louver y doble barral. Tipo F8 | nº | 0 | 22472.741 | 0 |  | 0%
| 9 | Equipo Fluorescente armado completo 3x36W con louver de embutir parabolico p/ computación. Tipo F9 | nº | 0 | 16627.9017 | 0 |  | 0%
| 10 | Equipo Fluorescente armado completo 3x36W con louver de aplicar parabolico p/ computación Tipo F10 | nº | 0 | 17029.0443 | 0 |  | 0%
| 11 | Equipo Fluorescente armado completo 1x36W estanco IP65 Tipo E1 | nº | 0 | 7897.1165 | 0 |  | 0%
| 12 | Equipo Fluorescente armado completo 2x36W estanco IP65 Tipo E2 | nº | 14 | 9033.6271 | 126470.7788 |  | 0.07424%
| 13 | Pantalla industrial c/ equipo y rejilla y lámpara MH 250 W Tipo I1 | nº | 0 | 12007.8466 | 0 |  | 0%
| 14 | Luminaria para embutir en cielorraso con vidrio templado resistente y serigrafiado. Lampara MH 150W. Tipo I2 | nº | 0 | 14617.0458 | 0 |  | 0%
| 15 | Artefacto para exterior con MHº 250W Tipo B | nº | 0 | 23695.7213 | 0 |  | 0%
| 16 | Aplique tortuga ovalada 280 mm fundic. Al 1x13 W tipo O | nº | 0 | 5220.561 | 0 |  | 0%
| 17 | Aplique tortuga diam 300 mm fundic. Al 2x18 W tipo T | nº | 4 | 7845.1551 | 31380.6206 |  | 0.01842%
| 18 | Aplique haz sup. concentrado e inf. difuso, lámpara MH 150 W Tipo H | nº | 2 | 13401.5398 | 26803.0795 |  | 0.01573%
| 19 | Aplique Tubo Fluorecente compacto de 1x11W C/instal. Tipo A1 | nº | 0 | 6190.0992 | 0 |  | 0%
| 20 | Aplique Tubo Fluorecente compacto de 2x11W C/instal. Tipo A2 | nº | 0 | 7271.1328 | 0 |  | 0%
| 21 | Proyector P1 con equipo con lamp. 150W (Lumenac Max 1150 EL) | nº | 9 | 10936.1385 | 98425.2465 |  | 0.05778%
| 22 | Proyector P2 con equipo con lamp. 250W (Lumenac Max 2250 EL) | nº | 0 | 12399.5163 | 0 |  | 0%
| 23 | Proyector P3 con equipo con lamp. 400W (Lumenac Max 2400 EL) | nº | 0 | 23374.8498 | 0 |  | 0%
| 24 | Artefacto LED cua/red de aplicar 200mm 18W 800lm. Tipo L1 | nº | 0 | 5853.6389 | 0 |  | 0%
| 25 | Artefacto LED cua/red de aplicar 600mm 48W 2000lm. Tipo L2 | nº | 0 | 12224.1597 | 0 |  | 0%
| 26 | Artefacto LED rectangular de aplicar 300x600mm 36W 3000lm. Tipo L3 | nº | 41 | 10564.7378 | 433154.2495 |  | 0.2543%
| 27 | Artefacto LED cua/red de aplicar 300mm 24W. Tipo L4 | nº | 0 | 10160.2707 | 0 |  | 0%
| 28 | Artefacto LED cua/red 600mm 56W 5000lm. Tipo L5 | nº | 65 | 13824.8432 | 898614.806 |  | 0.5275%
| 29 | Kit de emergencia para artefacto tipo panel LED (12 a 60W) | nº | 56 | 12831.0255 | 718537.4271 |  | 0.4218%
| 30 | Reflector LED 30W 250lm. Tipo R3 | nº | 0 | 14452.108 | 0 |  | 0%
| 31 | Reflector LED 50W 450lm. Tipo R5 | nº | 0 | 18374.0315 | 0 |  | 0%
| 32 | Reflector LED 240W 20000lm. Tipo R20 (tipo alumbrado público) | nº | 0 | 29364.2453 | 0 |  | 0%
| 33 | Ventilador de pared de tres palas diam. 0,45, motor reforzado c/ rejilla de protección | nº | 0 | 15742.2076 | 0 |  | 0%
| 34 | Ventilador de pared de tres palas diam. 0,80, motor reforzado c/ rejilla de protección | nº | 0 | 25954.1771 | 0 |  | 0%
| 35 | Campana de recreo 12 V Ø 0,15 | nº | 1 | 17423.2952 | 17423.2952 |  | 0.01023%
| 36 | Timbre | nº | 1 | 5822.6213 | 5822.6213 |  | 0.003418%
| 37 | Porta cable tipo periscopio de chapa | nº | 0 | 4811.909 | 0 |  | 0%
| 38 | Luz de emergencia 20 W autonomia 5 hs | nº | 0 | 8020.0772 | 0 |  | 0%
| 39 | Luz de emergencia 20 W autonomia 5 hs indicador de salida / salida emergencia | nº | 1 | 8778.2463 | 8778.2463 |  | 0.005153%
| 40 | Extractor de aire caudal 700m3/h, de pared. Tipo EC | nº | 2 | 24369.4048 | 48738.8095 |  | 0.02861%
| 41 | Extractor de aire caudal 1600m3/h tipo industrial 1/2 HP. Tipo ET | nº | 1 | 43628.8503 | 43628.8503 |  | 0.02561%
| 42 | Extractor de aire caudal 190m3/h, para baño. Tipo EB | nº | 0 | 11455.4441 | 0 |  | 0%
| 43 | Artefacto lumínico acústico para baño discapacitados. Tipo LA | nº | 0 | 11359.2908 | 0 |  | 0%
| 44 | Célula fotoeléctrica 10A. Tipo CE | nº | 0 | 8164.6345 | 0 |  | 0%
| 45 | Heladera con Freezer - 347lts | nº | 0 | 96635.9653 | 0 |  | 0%
| 46 | Heladera 470lts con Freezer 156 lts en A°I° 2 puertas | nº | 0 | 277119.2276 | 0 |  | 0%
| 47 | Freezer 202 lts | nº | 0 | 75730.5681 | 0 |  | 0%
| 48 | Heladera A°I° 4 puertas | nº | 0 | 447205.539 | 0 |  | 0%
| 49 | Anafe eléctrico A°I° 4 hornallas (60cmx60cmx12cm) 6kw/h | nº | 0 | 56460.5831 | 0 |  | 0%
| 50 | Cocina industrial A°I° eléctrica trifásica 4 discos (75x75x86cm) | nº | 0 | 345025.0774 | 0 |  | 0%
| 51 | Cocina industrial A°I° eléctrica trifásica 6 discos (110x75x86cm) | nº | 0 | 432330.4322 | 0 |  | 0%
| 52 | Generador eléctrico a gas | nº | 0 | 0 | 0 |  | 0%
| 53 | Colocación de artefactos | nº | 0 | 2772.233 | 0 |  | 0%
12 |  | INSTALACION SANITARIA (artefactos nuevos incluyen colocación) |  |  |  |  | 7914859.0461 | 4.646% | RESUMEN
12.1 |  | DESAGÜES CLOACALES | [6 empty] | A.P. SANITARIAS'!A4
| 1 | Pozo absorbente 13 m3 | n° | 0 | 333112.2365 | 0 |  | 0%
| 2 | Lecho Nitrificante | ml | 0 | 8691.9225 | 0 |  | 0%
| 3 | Extensión de red cloacal | gl | 0 | 0 | 0 |  | 0%
| 4 | Cañería cloacal PVC 3,2 Ø 0,040 | ml | 24 | 2552.4254 | 61258.2105 |  | 0.03596%
| 5 | Cañería cloacal PVC 3,2 Ø 0,050 | ml | 6 | 2651.8514 | 15911.1086 |  | 0.00934%
| 6 | Cañería cloacal PVC 3,2 Ø 0,063 | ml | 38 | 2772.5764 | 105357.9047 |  | 0.06184%
| 7 | Cañería cloacal PVC 3,2 Ø 0,110 | ml | 120 | 3090.7807 | 370893.6884 |  | 0.2177%
| 8 | Cañería cloacal PVC 3,2 Ø 0,160 | ml | 0 | 3678.6234 | 0 |  | 0%
| 9 | Piezas y accesorios PVC 3,2 | gl | 1 | 146487.4957 | 146487.4957 |  | 0.08599%
| 10 | Cámara de inspección 0,60 x 0,60 doble cierre hermético | u | 5 | 23063.4277 | 115317.1384 |  | 0.06769%
| 11 | Cámara de inspección 1,00 x 0,60 doble cierre hermético | u | 0 | 27078.1458 | 0 |  | 0%
| 12 | Cañería de evacuación con protección mecánica | ml | 0 | 2910.1032 | 0 |  | 0%
| 13 | Interceptor de grasa | u | 0 | 49289.0895 | 0 |  | 0%
| 14 | Cámara séptica 5 m3 | u | 0 | 325594.1676 | 0 |  | 0%
| 15 | Cámara séptica 10 m3 | u | 0 | 422866.4101 | 0 |  | 0%
| 16 | Cámara séptica 25 m3 | u | 0 | 665911.7394 | 0 |  | 0%
| 17 | Biodigestor Rotoplast 3000lts | u | 0 | 403272.8555 | 0 |  | 0%
| 18 | Pozo de bombeo cloacal (incluye bomba sumergible cloacal 1,5hp) | u | 0 | 393328.0468 | 0 |  | 0%
| 19 | Centrifuga 15m3/h/12m | u | 0 | 69430.8008 | 0 |  | 0%
| 20 | Cañería cloacal PVC p/boca | n° | 0 | 18056.3873 | 0 |  | 0%
12.2 |  | AGUA FRIA Y CALIENTE | [6 empty] | A.P. SANITARIAS'!A771
| 1 | Extensión de red agua corriente | gl | 0 | 0 | 0 |  | 0%
| 2 | Conducción agua fria y caliente, PPTF copolim. random (tipo III) y HºGº | gl | 1 | 1575836.2247 | 1575836.2247 |  | 0.925%
| 3 | Bomba Recirculadora de Agua Caliente Sanitaria tipo Rowa 7/1S | n° | 0 | 63562.8529 | 0 |  | 0%
| 4 | Termotanque electrico 50lts. Tipo TTE1 | n° | 3 | 44020.2525 | 132060.7575 |  | 0.07752%
| 5 | Termotanque por bomba de calor Tipo BGH Heat-Pump x 190lts - TipoTTE2 | n° | 0 | 186061.3175 | 0 |  | 0%
| 6 | Colector tanque de reserva s/proyecto | gl | 1 | 582511.6105 | 582511.6105 |  | 0.3419%
| 7 | Boca agua fria o caliente, PPTF copolim. random (tipo III) | n° | 0 | 17288.3248 | 0 |  | 0%
| 8 | Boca agua fria, PPTF copolim. random (tipo III) (para Valvula Pressmatic FV 368.01) | n° | 0 | 29076.9183 | 0 |  | 0%
12.3 |  | ARTEFACTOS | [6 empty] | A.P. SANITARIAS'!A1368
| 1 | Inodoro corto con asiento y tapa- A1 | nº | 13 | 19077.1237 | 248002.6083 |  | 0.1456%
| 2 | Inodoro c/ mochila, asiento y tapa - A2 | nº | 0 | 36529.1159 | 0 |  | 0%
| 3 | Bacha Aº Iº ø 30 cm, incluye sopapa y descarga cromada. A3 | nº | 18 | 21312.648 | 383627.6636 |  | 0.2252%
| 4 | Mingitorio oval - A4 | nº | 6 | 17896.1545 | 107376.9273 |  | 0.06303%
| 5 | Bidet - A5 | nº | 0 | 14903.6246 | 0 |  | 0%
| 6 | Pileta de cocina Aº Iº doble bacha 59x34 - A6 | nº | 6 | 22184.4787 | 133106.8723 |  | 0.07813%
| 7 | Pileta de cocina Aº Iº doble bacha profunda 78x37 - A7 | nº | 1 | 32379.0588 | 32379.0588 |  | 0.01901%
| 8 | Pileton de cocina AºIº 100x50x50 - A8 | nº | 0 | 68616.0877 | 0 |  | 0%
| 9 | Inodoro con depósito para discapacitado, asiento y tapa- A9 | nº | 3 | 98964.0873 | 296892.262 |  | 0.1743%
| 10 | Lavatorio para discapacitado soporte fijo- A10 | nº | 3 | 67814.4752 | 203443.4255 |  | 0.1194%
| 11 | Lavatorio para discapacitado soporte móvil- A10 " | nº | 0 | 188683.4247 | 0 |  | 0%
| 12 | Silla rebatible (Ducha discapacitado) - A11 | nº | 3 | 59369.5136 | 178108.5407 |  | 0.1045%
| 13 | Pileta de cocina Aº Iº bacha simple 52x32x14 - A12 | nº | 0 | 16633.135 | 0 |  | 0%
| 14 | Barra de seguridad rebatible 80 cm -Ferrum VTEPA (inodoro para discapacitado) - A13 | nº | 3 | 63135.6996 | 189407.0989 |  | 0.1112%
| 15 | Barra de seguridad rebatible 80 cm - con Portarrollo Ferrum VTEPA-B (inodoro para discapacitado) - A14 | nº | 0 | 105539.3574 | 0 |  | 0%
| 16 | Barra de seguridad fija 67 x 36,5 - Ferrum VTEP (inodoro para discapacitado) - A15 | nº | 3 | 40570.1915 | 121710.5744 |  | 0.07144%
| 17 | Inodoro con deposito de embutir, asiento y tapa - A16 | nº | 0 | 33774.0503 | 0 |  | 0%
| 18 | Accesorios ceràmicos: jabonera, portarrollo, etc. - A17 | nº | 30 | 2046.8314 | 61404.9418 |  | 0.03604%
| 19 | Lavatorio con columna - A18 | nº | 0 | 15724.1343 | 0 |  | 0%
| 20 | Inodoro Baby c/ mochila de colgar blanco, asiento y tapa - A19 | nº | 0 | 41560.7224 | 0 |  | 0%
| 21 | Inodoro Baby - A20 | nº | 0 | 35741.6669 | 0 |  | 0%
| 22 | Receptaculo para ducha Acrilico 76 x 76 x 12 - Ferrum RA76-B - A21 | nº | 0 | 34610.3803 | 0 |  | 0%
| 23 | Bañera 1,70x0,70 - A22 | nº | 0 | 54528.9741 | 0 |  | 0%
| 24 | Fuente de beber completa - Ferrum (FVS) - A 23 | nº | 0 | 32573.0834 | 0 |  | 0%
| 25 | Espejo basculante inclinable 60 x 80 - (P/sanitario Discapacitado) - Ferrum VTEE1 - A 24 | nº | 3 | 71839.4614 | 215518.3841 |  | 0.1265%
| 26 | Inodoro largo con asiento y tapa - A25 | nº | 0 | 19077.1237 | 0 |  | 0%
| 27 | Bacha Piletón con estructura en A°I° - A26 | nº | 0 | 48585.3116 | 0 |  | 0%
|  | GRIFERIAS | [6 empty] | A.P. SANITARIAS'!A2333
| 28 | Grifería automática (Press-matic) lavatorio s/ mesada - Tipo FV 361 - G1 | nº | 18 | 17634.6413 | 317423.5436 |  | 0.1863%
| 29 | Grifería automática (Press-mátic) p/ mingitorio - Tipo FV 362 - G2 | nº | 6 | 18928.5122 | 113571.0735 |  | 0.06667%
| 30 | Descarga a válvula p/ inodoro -Tipo FV 368.02 - G3 | nº | 13 | 33623.8719 | 437110.3347 |  | 0.2566%
| 31 | Canilla de servicio 1/2" c/ gabinete de Aº Iº de embutir c/ cerradura - G4 | nº | 8 | 7612.2431 | 60897.945 |  | 0.03575%
| 32 | Canilla de servicio 3/4" c/ gabinete de Aº Iº de embutir c/ cerradura - G5 | nº | 0 | 8204.9874 | 0 |  | 0%
| 33 | Griferia lavatorio s/mesada ambas aguas - Tipo FV Allegro Art. 207/15 - G6 | nº | 1 | 28728.4284 | 28728.4284 |  | 0.01686%
| 34 | Grifería p/ bidet ambas aguas - Tipo FV Allegro Art 295/15 - G7 | nº | 0 | 21286.4456 | 0 |  | 0%
| 35 | Grifería cocina pico movil ambas aguas s/ pared exterior - Tipo FV Allegro Art. 409/15 - G8 | nº | 0 | 19460.0442 | 0 |  | 0%
| 36 | Grifería pico movil ambas aguas s/ mesada p/cocina - Tipo FV Allegro Art. 416/15 - G9 | nº | 0 | 18460.0958 | 0 |  | 0%
| 37 | Grifería lavatorio discapacitado s/ mesada ambas aguas - Tipo Fv Vivace Art. 181/93 - G10 | nº | 3 | 29670.6089 | 89011.8267 |  | 0.05225%
| 38 | Grifería ducha ambas aguas exterior c/ transferencia - Tipo FV Allegro Art. 103/15 - G11 | nº | 0 | 22061.0014 | 0 |  | 0%
| 39 | Grifería ducha discapacitado c/ barral - Tipo Fv Vivace Art. 310/93 - G12 | nº | 0 | 22984.7232 | 0 |  | 0%
| 40 | Grifería lavadero s/ pared ext. ambas aguas c/pico manguera - Tipo Fv Allegro Art. 401/15 - G13 | nº | 0 | 15927.0874 | 0 |  | 0%
| 41 | Grifería laboratorio s/ mesada ambas aguas - G14 | nº | 0 | 17846.9832 | 0 |  | 0%
| 42 | Grifería pico movil un agua sobre mesada - Tipo Fv Allegro Art. 425/15 - G15 | nº | 6 | 8433.3916 | 50600.3496 |  | 0.0297%
| 43 | Descarga a válvula p/ inodoro - Antivandalica -Tipo FV 368 con tecla antivand. Art. 0349CR - G16 | nº | 0 | 43231.5762 | 0 |  | 0%
| 44 | Grifería automática (press-mátic) p/ mingitorio - Antivandalica - Tipo FV 0344 - G17 | nº | 0 | 29541.2546 | 0 |  | 0%
| 45 | Grifería para bebedero - Tipo FV Art. 0245 - Modelo Venus - G18 | nº | 0 | 43929.8823 | 0 |  | 0%
| 46 | Grifería para inodoro discapacitado - Juego Bidesystem ambas aguas. - Tipo FV Art. 301 - G19 | nº | 3 | 25429.3141 | 76287.9422 |  | 0.04478%
| 47 | Grifería exterior de pared, con duchador de mano - Tipo FV Allegro Art. 112/15 - G20 | nº | 0 | 24294.4933 | 0 |  | 0%
| 48 | Canilla para lavatorio s/mesada un agua - pico levantado - Tipo FV Art. 221/15 - G 21 | nº | 0 | 5749.2902 | 0 |  | 0%
| 49 | Grifería ambas aguas s/ mesada p/cocina - monocomando con pico extensible - Tipo FV Swing Plus - Art. 412-01/90 - G 22 | nº | 0 | 35003.8943 | 0 |  | 0%
|  | VARIOS | [6 empty] | A.P. SANITARIAS'!A3055
| 50 | Depósito Mingitorio Acero Inoxidable - 8 lts | nº | 0 | 8489.8495 | 0 |  | 0%
| 51 | Depósito inodoro a mochila de apoyar | nº | 0 | 15633.5387 | 0 |  | 0%
| 52 | Depósito inodoro exterior a cadena F°F° | nº | 0 | 43262.8345 | 0 |  | 0%
| 53 | Deposito inodoro embutir PVC | nº | 0 | 16775.7012 | 0 |  | 0%
| 54 | Piletón tipo mampostería (1,00x0,60) | nº | 0 | 45535.926 | 0 |  | 0%
| 55 | Colocación de artefactos | nº | 0 | 3222.9381 | 0 |  | 0%
12.4 |  | DESAGÜES PLUVIALES | [6 empty] | A.P. SANITARIAS'!A3255
| 1 | Colector pluvial de Hº Aº con loseta s/ memoria | ml | 0 | 11972.4761 | 0 |  | 0%
| 1.1 | Colector pluvial de Hº Aº con rejilla de malla electrogalvanizada 250-30-12 (ancho 21 cm) | ml | 0 | 13939.7087 | 0 |  | 0%
| 1.2 | Conducto pluvial Ø 0,600 cemento comprimido | ml | 0 | 23129.4405 | 0 |  | 0%
| 2 | Cañería vertical Fº Fº Ø0,100 | ml | 90 | 4474.339 | 402690.5141 |  | 0.2364%
| 2.1 | Curva Fº Fº Ø0,100 | u | 11 | 3380.9983 | 37190.9813 |  | 0.02183%
| 2.2 | Cañería vertical PVC Ø0,100 | ml | 0 | 2018.6206 | 0 |  | 0%
| 2.3 | Curva PVC Ø0,100 | u | 0 | 1687.1461 | 0 |  | 0%
| 3 | Cañería horizontal PVC Ø 0,160 | ml | 190 | 2746.6249 | 521858.7387 |  | 0.3063%
| 3.1 | Cañería horizontal PVC Ø 0,110 | ml | 0 | 2270.2831 | 0 |  | 0%
| 4 | BDA 0,40 x 0,40 | u | 9 | 6831.9197 | 61487.277 |  | 0.03609%
| 4.1 | BDA 0,50 x 0,50 | u | 3 | 7482.46 | 22447.3799 |  | 0.01318%
| 4.2 | Boca de registro Ø 0,100 | u | 2 | 37755.5492 | 75511.0984 |  | 0.04432%
| 4.3 | Boquilla Hº Gº Ø 0,100 | u | 0 | 7131.9428 | 0 |  | 0%
| 5 | Embudos s/ losa Fº Fº Ø 0,110 | u | 2 | 11421.0509 | 22842.1019 |  | 0.01341%
| 5.1 | Embudos desague lateral de losa Ø 0,110 con rejilla 20 x 20 | u | 5 | 13041.7508 | 65208.7542 |  | 0.03828%
| 6 | Limpieza desagües pluviales | ml | 0 | 754.678 | 0 |  | 0%
12.5 |  | TANQUES DE RESERVA Y CISTERNA | [6 empty] | A.P. SANITARIAS'!A3785
| 1 | Tanque de reserva tricapa 1100 lts. | nº | 0 | 42145.017 | 0 |  | 0%
| 2 | TR Affinity Sin Base - Aº Iº 1000 lts - Medida: 97x141.- Cod. 2-10 - Peso 24 Kg - Esp. 0,5 mm | nº | 0 | 64877.9065 | 0 |  | 0%
| 3 | TR Affinity Sin Base - Aº Iº 2000 lts Medida: 122x187 - Cod. 2-20 - Peso 42 Kg - Esp. 0,7 mm | nº | 2 | 127689.1299 | 255378.2598 |  | 0.1499%
| 4 | TR Affinity Sin Base - Aº Iº 3130 lts Medida: 142x198 - Cod. 2-30 - Peso 87 Kg - esp. 0,8 mm | nº | 0 | 199034.4742 | 0 |  | 0%
| 5 | TR Affinity Sin Base - Aº Iº 4000 lts Medida: 161x197 - Cod. 2-40 - Peso 105 Kg - esp. 0,8 mm | nº | 0 | 266491.72 | 0 |  | 0%
| 6 | TR Affinity Aº Iº 3000 lts 122x180 horizontal con base | nº | 0 | 323774.5697 | 0 |  | 0%
| 7 | TR Affinity Aº Iº 6000 lts 160x300 horizontal con base | nº | 0 | 586332.4448 | 0 |  | 0%
12.6 |  | POZO DE EXPLOTACIÓN DE AGUA | [6 empty] | A.P. SANITARIAS'!A4018
| 1 | Pozo semisurgente de explotación de agua (incluye bomba sumergible 7000 lts/h 1 HP) | nº | 0 | 672528.9443 | 0 |  | 0%
12.7 |  | PLANTA DEPURADORA DE EFLUENTES CLOACALES | [6 empty] | A.P. PLANTA DEPURADORA'!A1
| 1 | Planta depuradora de efluentes cloacales | nº | 0 | 4763169.9569 | 0 |  | 0% | A.P. SANITARIAS'!A4073
| 2 | Mantenimiento de PDLC (1 año) | nº | 0 | 826389.077 | 0 |  | 0% | A.P. PLANTA DEPURADORA'!A282
12.8 |  | CEGADOS | [6 empty] | A.P. SANITARIAS'!A4114
| 1 | Cegado de pozo absorbente (no incluye losa) | nº | 0 | 60568.2891 | 0 |  | 0%
| 2 | Cegado de pozo de extracción de agua | nº | 0 | 39400.1875 | 0 |  | 0%
12.9 |  | PLANTA POR OSMOSIS INVERSA | [6 empty] | A.P. SANITARIAS'!A4184
| 1 | Planta por Osmosis inversa | nº | 0 | 0 | 0 |  | 0%
13 |  | INSTALACION DE GAS (artefactos nuevos incluyen colocación) |  |  |  |  | 1312718.8805 | 0.7706% | RESUMEN
13.1 |  | TRAMITACIONES | [6 empty] | A.P. GAS'!A4
| 1 | Solicud de Servicio (Incluye rotura de vereda) | gl | 1 | 43920.5521 | 43920.5521 |  | 0.02578%
| 2 | Tramitaciones de matriculado y planos | gl | 1 | 43577.0744 | 43577.0744 |  | 0.02558%
| 3 | Informe Final y Prueba de Hermeticidad (hasta 25 bocas) | gl | 1 | 23320.7486 | 23320.7486 |  | 0.01369%
| 4 | Informe Final y Prueba de Hermeticidad (mas de 25 bocas) | gl | 0 | 32653.348 | 0 |  | 0%
13.2 |  | NICHO MEDIDOR | [6 empty] | A.P. GAS'!A158
| 1 | Nicho medidor completo 6 m3/h. Incluye gabinete de mamposteria, doble regulador y bay-pass | gl | 0 | 220049.2347 | 0 |  | 0%
| 2 | Nicho medidor completo 12 m3/h. Incluye gabinete de mamposteria, doble regulador y bay-pass | gl | 1 | 292096.0488 | 292096.0488 |  | 0.1715%
| 3 | Nicho medidor completo 25 m3/h. Incluye gabinete de mamposteria, doble regulador y bay-pass | gl | 0 | 435830.0399 | 0 |  | 0%
| 4 | Nicho medidor completo 50 m3/h. Incluye gabinete de mamposteria, doble regulador y bay-pass | gl | 0 | 712100.1815 | 0 |  | 0%
| 5 | Nicho medidor completo 100 m3/h. Incluye gabinete de mamposteria, doble regulador y bay-pass | gl | 0 | 1234807.2187 | 0 |  | 0%
13.3 |  | CAÑERIA DE GAS | [6 empty] | A.P. GAS'!A454
| 1 | C. epoxi Ø 0,013 | ml | 25 | 1188.0292 | 29700.729 |  | 0.01743%
| 2 | C. epoxi Ø 0,019 | ml | 3 | 1322.9707 | 3968.9121 |  | 0.00233%
| 3 | C. epoxi Ø 0,025 | ml | 25 | 1634.8136 | 40870.3396 |  | 0.02399%
| 4 | C. epoxi Ø 0,032 | ml | 75 | 1940.6443 | 145548.324 |  | 0.08544%
| 5 | C. epoxi Ø 0,038 | ml | 0 | 2170.4991 | 0 |  | 0%
| 6 | C. epoxi Ø 0,051 | ml | 0 | 2776.6902 | 0 |  | 0%
| 7 | C. epoxi Ø 0,063 | ml | 0 | 3534.2811 | 0 |  | 0%
| 8 | C. epoxi Ø 0,076 | ml | 0 | 4441.67 | 0 |  | 0%
| 9 | C. epoxi Ø 0,101 | ml | 0 | 5995.7925 | 0 |  | 0%
| 10 | Ll de paso Ø 0,013 | u | 20 | 3294.5804 | 65891.6073 |  | 0.03868%
| 11 | Ll de paso Ø 0,019 | u | 0 | 3578.9228 | 0 |  | 0%
| 12 | Ll de paso Ø 0,025 | u | 0 | 8522.6147 | 0 |  | 0%
| 13 | Ll. esferica Ø 0,032 | u | 0 | 10357.5368 | 0 |  | 0%
| 14 | Ll. esferica Ø 0,038 | u | 0 | 12893.1067 | 0 |  | 0%
| 15 | Ll. esferica Ø 0,051 | u | 1 | 17106.0223 | 17106.0223 |  | 0.01004%
| 16 | Ll. esferica Ø 0,063 | u | 0 | 28707.1798 | 0 |  | 0%
| 17 | Ll. esferica Ø 0,076 | u | 0 | 44631.2685 | 0 |  | 0%
| 18 | Ll. esferica Ø 0,101 | u | 0 | 80048.5475 | 0 |  | 0%
| 19 | Piezas y accesorios epoxi | gl | 1 | 292511.6105 | 292511.6105 |  | 0.1717%
| 20 | C. PPTF Ø 0,013 | ml | 0 | 1240.2141 | 0 |  | 0%
| 21 | C. PPTF Ø 0,019 | ml | 0 | 1330.2784 | 0 |  | 0%
| 22 | C. PPTF Ø 0,025 | ml | 0 | 1569.4747 | 0 |  | 0%
| 23 | C. PPTF Ø 0,032 | ml | 0 | 1967.2328 | 0 |  | 0%
| 24 | C. PPTF Ø 0,038 | ml | 0 | 2145.154 | 0 |  | 0%
| 25 | C. PPTF Ø 0,051 | ml | 0 | 2526.037 | 0 |  | 0%
| 26 | C. PPTF Ø 0,063 | ml | 0 | 3029.2139 | 0 |  | 0%
| 27 | C. PPTF Ø 0,076 | ml | 0 | 3434.8114 | 0 |  | 0%
| 28 | C. PPTF Ø 0,101 | ml | 0 | 5676.7512 | 0 |  | 0%
| 29 | Ll de paso PPTF Ø 0,013 | u | 0 | 3450.9146 | 0 |  | 0%
| 30 | Ll de paso PPTF Ø 0,019 | u | 0 | 3726.8657 | 0 |  | 0%
| 31 | Ll de paso PPTF Ø 0,025 | u | 0 | 3755.9779 | 0 |  | 0%
| 32 | Ll. esferica PPTF Ø 0,032 | u | 0 | 8267.7476 | 0 |  | 0%
| 33 | Ll. esferica PPTF Ø 0,038 | u | 0 | 8750.6642 | 0 |  | 0%
| 34 | Ll. esferica PPTF Ø 0,051 | u | 0 | 12916.9705 | 0 |  | 0%
| 35 | Ll. esferica PPTF Ø 0,063 | u | 0 | 17538.3631 | 0 |  | 0%
| 36 | Ll. esferica PPTF Ø 0,076 | u | 0 | 26316.0604 | 0 |  | 0%
| 37 | Ll. esferica PPTF Ø 0,101 | u | 0 | 28871.2035 | 0 |  | 0%
| 38 | Piezas y accesorios PPTF | gl | 0 | 0 | 0 |  | 0%
| 39 | Cañería epoxi por boca | n° | 0 | 37870.4192 | 0 |  | 0%
| 40 | Cañería PPTF por boca | n° | 0 | 34546.6482 | 0 |  | 0%
13.4 |  | TANQUES G.L.P | [6 empty] | A.P. GAS'!A2057
| 1 | GLP Tanque vertical; cap: 225 kg. (0,50 m3) | gl | 0 | 111368.028 | 0 |  | 0%
| 2 | GLP Tanque horiz.; cap:420 kg.(1,00 m3) ,incluye contrapiso de Hº Aº (4,60 x 3,20 x 0,12 m) y cerco perimetral h:2,00 mts( 4,20 x3,00 m ),con 2 puertas de acceso | gl | 0 | 438701.3162 | 0 |  | 0%
| 3 | GLP Tanque horiz.; cap: 800 kg.(2,00 m3), incluye contrapiso de Hº Aº ( 5,20 x 3,80 x 0,12 m) y cerco perimetral h:2,00 mts( 4,60 x 3,25 m),con 2 puertas de acceso | gl | 0 | 599204.2152 | 0 |  | 0%
| 4 | GLP Tanque horiz.; cap: 1734 kg.(4,00 m3), incluye contrapiso de Hº Aº (6,70 x 4,32 x 0,12 m) y cerco perimetral h:2,00 mts(4,80x3,54m),con 2 puertas de acceso | gl | 0 | 866392.2072 | 0 |  | 0%
| 5 | Cuadro de regulación GLP con gabinete | gl | 0 | 241923.1489 | 0 |  | 0%
13.5 |  | ARTEFACTOS
|  | Calefactores tiro balanceado | [6 empty] | A.P. GAS'!A2233
| 1 | Calefactor tiro balanceado tipo "CTZ" 2500 Kcal/h | n° | 0 | 26278.2164 | 0 |  | 0%
| 1.1 | Calefactor tiro balanceado tipo "CTZ" 4000 Kcal/h | n° | 0 | 34226.0966 | 0 |  | 0%
| 1.2 | Calefactor tiro balanceado tipo "CTZ" 6000 Kcal/h | n° | 0 | 43007.2241 | 0 |  | 0%
| 1.3 | Calefactor tiro balanceado tipo "CTZ" 9000 Kcal/h | n° | 0 | 55500.9204 | 0 |  | 0%
| 1.4 | Protector metálico para calefactores | n° | 0 | 17935.253 | 0 |  | 0%
| 1.5 | Protector metalico p/ hongo de ventilación | n° | 0 | 3043.2736 | 0 |  | 0%
|  | Equipamiento de cocina | [6 empty] | A.P. GAS'!A2440
| 2 | Horno Pizzero 6 moldes A°I° | n° | 0 | 47675.3669 | 0 |  | 0%
| 2.1 | Horno Pizzero 12 moldes A°I° | n° | 0 | 52205.7217 | 0 |  | 0%
| 2.2 | Horno Pizzero 18 moldes A°I° | n° | 0 | 117919.6541 | 0 |  | 0%
| 2.3 | Horno Pizzero 24 moldes A°I° | n° | 0 | 154498.8941 | 0 |  | 0%
| 2.4 | Freidora industrial 27 lts | n° | 0 | 46352.8017 | 0 |  | 0%
| 2.5 | Cocina industrial A°I° 4 hornallas, bifera y horno 31.500 kcal/h (0,82m de frente) | n° | 1 | 66712.9953 | 66712.9953 |  | 0.03916%
| 2.6 | Cocina industrial A°I° 6 hornallas, bifera y horno 39.500 kcal/h (1,12m de frente) | n° | 0 | 90953.4871 | 0 |  | 0%
| 2.7 | Cocina industrial A°I° 8 hornallas, bifera y horno (1,64m de frente) | n° | 0 | 155397.7215 | 0 |  | 0%
| 2.8 | Cocina 4 hornallas y horno 10,000 kcal/h | n° | 0 | 46511.2709 | 0 |  | 0%
| 2.9 | Anafe industrial para apoyar s/ piso 20000Kcal/h | n° | 0 | 44852.7922 | 0 |  | 0%
| 2.10 | Anafe A°I° 4 hornallas (0,84 frente x 0,72 fondo) | n° | 0 | 81288.7405 | 0 |  | 0%
| 2.11 | Anafe A°I° 6 hornallas (1,20 de frente) | n° | 0 | 87682.6095 | 0 |  | 0%
| 2.12 | Anafe A°I° 8 hornallas (1,60 frente x 0,72 fondo) | n° | 0 | 104880.1838 | 0 |  | 0%
| 2.13 | Anafe industrial 4 hornallas c/ bifera desmont. 21,000 Kcal/h | n° | 0 | 68663.4346 | 0 |  | 0%
| 2.14 | Termotanque 52 Lts alta recup. 800 Lts xH.- G.N. / G.E. | n° | 1 | 85515.8292 | 85515.8292 |  | 0.0502%
| 2.15 | Termotanque 300 lts.- GN / GE - Recupera 1800 Lts/H - 15 duchas simultaneas. | n° | 0 | 376950.3047 | 0 |  | 0%
| 2.16 | Calefon 20 Lts 22000 Kcal/h | n° | 0 | 64852.0273 | 0 |  | 0%
Equipamiento laboratorio
| 3 | Mechero Bunsen | n° | 18 | 8568.5831 | 154234.495 |  | 0.09053% | A.P. GAS'!A3025
13.6 |  | VARIOS | [6 empty] | A.P. GAS'!A3064
| 1 | Rejilla de ventilación 20x20 | n° | 4 | 1935.8981 | 7743.5922 |  | 0.004545%
| 2 | Colocación de artefactos | n° | 0 | 2536.5166 | 0 |  | 0%
14 |  | INSTALACION ELECTROMECANICA |  |  |  |  | 3485782.7254 | 2.046% | RESUMEN
14.1 |  | ASCENSORES Y MONTACARGAS | [6 empty] | A.P. ELECTRICIDAD'!A4616
| 1 | Ascensor tracción hidráulica con pistón - 2 paradas - Botonera tipo micromovimiento con registro de llamadas - cap. 680 kg - velocidad 0,64 m/seg.Puertas automáticas en cabina y pisos | gl | 1 | 3256191.1248 | 3256191.1248 |  | 1.911%
14.2 |  | BOMBEO | [6 empty] | A.P. SANITARIAS'!A4220
| 1 | Impulsión desde cisterna | gl | 1 | 229591.6006 | 229591.6006 |  | 0.1348%
15 |  | INSTALACION ACONDICIONAMIENTO TÉRMICO |  |  |  |  | 3514857.1271 | 2.063% | RESUMEN
15.1 |  | Calefacción por aire caliente a gas multiposición | [6 empty] | 'A.P. A.TERMICO'!A4
| 1 | Calefactor Multiposición - 18750 KCAL GOODMAN GMP 075 USA .Medid: 35,6x99,1x71,2. Para 130 m2 aprox | n° | 0 | 150624.4354 | 0 |  | 0%
| 2 | Calefactor Multiposición - 25000 KCAL GOODMAN GMP 100 USA. Medida: 44,5x99,1x71,2. Para 170 m2 aprox | n° | 0 | 172035.5958 | 0 |  | 0%
| 3 | Calefactor Multiposición - 31250 KCAL GOODMAN GMP 125 USA. Medida: 53,4x99,1x71,2. Para 220 m2 aprox | n° | 0 | 186221.6486 | 0 |  | 0%
| 4 | Calefactor Multiposición - 37500 KCAL GOODMAN GMP 150 USA. Medida: 62,3x99,1x71,2. Para 260 m2 aprox. | n° | 0 | 212462.4069 | 0 |  | 0%
15.2 |  | Acondicionamiento Frio - Calor por bomba split (motor inverter) | [6 empty] | A.P. A.TERMICO'!A159
| 1 | Equipo de Aire Acondicionado Split tipo Inverter 2200 frig/h tipo LG Mega Inverter 09KC mod.US-W096W563 | n° | 2 | 128516.5889 | 257033.1779 |  | 0.1509%
| 2 | Equipo de Aire Acondicionado Split tipo Inverter 4500 frig/h tipo LG Mega Inverter 018KC mod.US-W168CSG3 | n° | 11 | 196137.7268 | 2157514.9943 |  | 1.266%
| 3 | Equipo de Aire Acondicionado Split tipo Inverter 5500 frig/h tipo LG Mega Inverter 22KC mod.US-W246CSG3 | n° | 0 | 232708.3421 | 0 |  | 0%
| 4 | Aire Acondicionado Bgh Piso Techo 15000f Frio/calor R410 5tn | n° | 2 | 379041.3513 | 758082.7025 |  | 0.445%
| 5 | Equipo Bajo Perfil 3 TR - Inverter | n° | 0 | 343279.3757 | 0 |  | 0%
| 6 | Equipo Bajo Perfil 6 TR - Inverter | n° | 0 | 535031.3629 | 0 |  | 0%
| 7 | Equipo Bajo Perfil 7,5 TR - Inverter | n° | 0 | 735357.3231 | 0 |  | 0%
| 8 | Equipo Bajo Perfil 10 TR - Inverter | n° | 0 | 1004707.1297 | 0 |  | 0%
| 9 | Equipo de Aire Acondicionado SPLIT CASSETTE inverter de embutir frio-calor por bomba 6000 frigorias/hora | n° | 0 | 273137.135 | 0 |  | 0%
| 10 | Equipo de Aire Acondicionado SPLIT CASSETTE inverter de embutir frio-calor por bomba 9000 frigorias/hora | n° | 0 | 348040.2249 | 0 |  | 0%
| 11 | Equipo de Aire Acondicionado SPLIT CASSETTE inverter de embutir frio-calor por bomba 12000 frigorias/hora | n° | 0 | 485737.8238 | 0 |  | 0%
| 12 | Desagüe de condensado | gl | 1 | 342226.2524 | 342226.2524 |  | 0.2009%
15.3 |  | Conducción de Aire ( incluye conductos, difusores y aislaciones) | [6 empty] | A.P. A.TERMICO'!A617
| 1 | Conducción de aire (incluye conductos, difusores y aislamiento) | gl | 0 | 0 | 0 |  | 0%
15.4 |  | Calefacción por agua caliente (suelo radiante y/o radiadores) | [6 empty] | A.P. A.TERMICO'!A658
| 1 | Caldera individual para calef. c/ cuerpo CH Aº 15.000 Kcal/h - Bajo mesada tipo JIT - C-15 | gl | 0 | 253595.2211 | 0 |  | 0%
| 2 | Caldera individual para calef. c/ cuerpo CH Aº 30.000 Kcal/h - Bajo mesada tipo JIT - C-30 | gl | 0 | 284949.5092 | 0 |  | 0%
| 3 | Caldera individual para calef. c/ cuerpo CH Aº 40.000 Kcal/h - Bajo mesada tipo JIT - C-40 | gl | 0 | 311671.2112 | 0 |  | 0%
| 4 | Caldera individual para calef. c/ cuerpo CH Aº 50.000 Kcal/h - Bajo mesada tipo JIT - C-50 | gl | 0 | 356840.9229 | 0 |  | 0%
| 5 | Caldera individual para calef. c/ cuerpo Hº Fº 21.000 Kcal/h - Bajo mesada Tipo JIT - F-21 | gl | 0 | 278042.2898 | 0 |  | 0%
| 6 | Caldera individual para calef. c/ cuerpo Hº Fº 31.000 Kcal/h - Bajo mesada Tipo JIT - F-31 | gl | 0 | 329624.435 | 0 |  | 0%
| 7 | Caldera individual para calef. c/ cuerpo Hº Fº 41.000 Kcal/h - Bajo mesada Tipo JIT - F-41 | gl | 0 | 375236.8585 | 0 |  | 0%
| 8 | Caldera individual para calef. c/ cuerpo Hº Fº 51.000 Kcal/h - Bajo mesada Tipo JIT - F-51 | gl | 0 | 404029.9904 | 0 |  | 0%
| 9 | Caldera individual para calef. C/ cuerpo Hº Fº 62.000 Kcal/h - Bajo mesada Tipo JIT - F-62 | gl | 0 | 443307.7992 | 0 |  | 0%
| 10 | Caldera individual para calef. C/ cuerpo Hº Fº 72.000 Kcal/h - Bajo mesada Tipo JIT - F-72 | gl | 0 | 484113.6318 | 0 |  | 0%
| 11 | Caldera individual para calef. C/ cuerpo Hº Fº 82.000 Kcal/h - Bajo mesada Tipo JIT - F-82 | gl | 0 | 601052.8331 | 0 |  | 0%
| 12 | Caldera individual para calef. C/ cuerpo Hº Fº 92.000 Kcal/h - Bajo mesada Tipo JIT - F-92 | gl | 0 | 631103.7769 | 0 |  | 0%
| 13 | Caldera individual para calef. C/ cuerpo Hº Fº 100.000 Kcal/h - Bajo mesada Tipo JIT - F-100 | gl | 0 | 658695.6233 | 0 |  | 0%
| 14 | Termostato de ambiente digital | u | 0 | 11905.6777 | 0 |  | 0%
| 15 | Caño PPTF ALU 1/2" | ml | 0 | 989.2433 | 0 |  | 0%
| 16 | Caño PPTF ALU 3/4" | ml | 0 | 1287.8249 | 0 |  | 0%
| 17 | Caño PPTF ALU 1" | ml | 0 | 1773.1363 | 0 |  | 0%
| 18 | Caño PPTF ALU 11/4" | ml | 0 | 2533.9645 | 0 |  | 0%
| 19 | Caño PPTF ALU 11/2" | ml | 0 | 3232.5915 | 0 |  | 0%
| 20 | Caño PPTF ALU 2" | ml | 0 | 4509.08 | 0 |  | 0%
| 21 | Caño HIDROFLEX radiante 18 x 2 x 120 | rollo | 0 | 15650.2723 | 0 |  | 0%
| 22 | Caño HIDROFLEX radiante 18 x 2 x 200 | rollo | 0 | 29861.4274 | 0 |  | 0%
| 23 | Caño HIDROFLEX radiante 18 x 2 x 240 | rollo | 0 | 36290.2507 | 0 |  | 0%
| 24 | Caño HIDROFLEX radiante 18 x 2 x 400 | rollo | 0 | 60484.2661 | 0 |  | 0%
| 25 | Hidroflex kit colector con termostato 2 salidas | n° | 0 | 67487.894 | 0 |  | 0%
| 26 | Hidroflex kit colector con termostato 3 salidas | n° | 0 | 72834.7782 | 0 |  | 0%
| 27 | Hidroflex kit colector con termostato 4 salidas | n° | 0 | 78601.0063 | 0 |  | 0%
| 28 | Hidroflex kit colector con termostato 5 salidas | n° | 0 | 82791.1088 | 0 |  | 0%
| 29 | Hidroflex kit colector con termostato 6 salidas | n° | 0 | 90665.0817 | 0 |  | 0%
| 30 | Materiales aislamiento y fijación de suelo radiante (poliestireno expandido 20 mm (20 Kg/m3) y malla cima 15x15 (4,2mm) | m2 | 0 | 1289.572 | 0 |  | 0%
| 31 | Terminación s/suelo radiante - Mortero de asiento - Carpeta de concreto -50/60 mm - Mortero: 1:3:3 -Cemento-arena-canto rodado) | m2 | 0 | 1864.0638 | 0 |  | 0%
| 32 | Gabinetes para caldera | n° | 0 | 16806.9326 | 0 |  | 0%
| 33 | Piezas y accesorios PPTF | gl | 0 | 0 | 0 |  | 0%
| 34 | Elemento radiador 500/80 - 245 calorías | n° | 0 | 3793.5661 | 0 |  | 0%
| 35 | Elementos para armado y conexión de radiadores | n° | 0 | 5572.202 | 0 |  | 0%
16 |  | INSTALACION DE SEGURIDAD |  |  |  |  | 5964406.0795 | 3.501% | RESUMEN
16.1 |  | CONTRA INCENDIO | [6 empty] | 'A.P. SEGURIDAD'!A4
| 1 | Boca de incendio | nº | 7 | 62373.5137 | 436614.5962 |  | 0.2563%
| 2 | Boca de impulsión | nº | 1 | 26865.9608 | 26865.9608 |  | 0.01577%
| 3 | Balizado de sistema de bocas de impulsión | nº | 1 | 863.0437 | 863.0437 |  | 0.0005066%
| 4 | Balizado sistema extintores | nº | 20 | 863.0437 | 17260.8745 |  | 0.01013%
| 5 | Equipo de bombas Jockey según memoria | nº | 1 | 1019266.3804 | 1019266.3804 |  | 0.5983%
| 6 | Cañería red de incendio Hº Gº | gl | 1 | 2846045.4382 | 2846045.4382 |  | 1.671%
| 7 | Extintor CO2 3,5 kg | nº | 12 | 21495.4515 | 257945.4177 |  | 0.1514%
| 8 | Extintor CO2 10 kg con carro y gabinete | nº | 0 | 32844.8532 | 0 |  | 0%
| 9 | Extintor ABC 5 kg | nº | 8 | 7192.8538 | 57542.8304 |  | 0.03378%
| 10 | Extintor HCFC 5 kg | nº | 0 | 31805.4512 | 0 |  | 0%
| 11 | Extintor clase K 2,5 Kgr. | nº | 0 | 24666.7872 | 0 |  | 0%
| 12 | Extintor clase K 5 Kgr. | nº | 0 | 36322.3935 | 0 |  | 0%
| 13 | Gabinete para matafuego de 3,5 a 5 Kg | nº | 20 | 5945.9934 | 118919.8672 |  | 0.06981%
16.2 |  | ALARMAS TECNICAS | [6 empty] | A.P. SEGURIDAD'!A437
| 1 | Central de control y alarma de incendio | n° | 1 | 283806.9581 | 283806.9581 |  | 0.1666%
| 2 | Detectores de humo y temperatura | n° | 20 | 17858.8647 | 357177.2937 |  | 0.2097%
| 3 | Detectores de gas (natural o licuado) y CO | n° | 1 | 19320.566 | 19320.566 |  | 0.01134%
| 4 | Sirena tipo "Notifier NS/BS" | n° | 2 | 16028.7671 | 32057.5341 |  | 0.01882%
| 5 | Pulsador tipo "Notifier AC" | n° | 2 | 14529.5862 | 29059.1724 |  | 0.01706%
| 6 | Central de Alarma 4 Zonas (Tipo X-28 "9004-MPX"), Panel de control Independiente con Teclado (PCS4-MPX), Llamador/Controlador Telefonico X-28 - Para Control Total Via telefonica - Modelo 2028-MPX, Detector de Corte de Linea Telefonica (DCL TEL-MPX), Rece | n° | 1 | 49160.744 | 49160.744 |  | 0.02886%
| 7 | Sirena externa anti-desarme LQH | n° | 1 | 14708.4829 | 14708.4829 |  | 0.008634%
| 8 | Sirena interna S 22 M | n° | 2 | 12795.4182 | 25590.8363 |  | 0.01502%
| 9 | Sensor infrarrojo MD-70R | n° | 10 | 14869.058 | 148690.58 |  | 0.08728%
| 10 | Sensor micromagnético | n° | 11 | 12888.1358 | 141769.4936 |  | 0.08322%
16.3 |  | PARARRAYOS
| 1 | Pararrayo de 5 puntas tipo Franklin con descarga a tierra | nº | 1 | 81740.0093 | 81740.0093 |  | 0.04798%
17 |  | CRISTALES, ESPEJOS Y VIDRIOS |  |  |  |  | 4816062.3603 | 2.827% | RESUMEN
| 1 | Cristal Laminado de seguridad 3+3 mm - incoloro | m2 | 344.5 | 13432.0551 | 4627342.9765 |  | 2.716% | A. DE PRECIOS CIVIL'!A11065
| 2 | Doble vidriado hermetico 3+3/9/3+3 - incoloro | m2 |  | 26172.5476 | 0 |  | 0%
| 3 | Triples transparentes Float 4mm | m2 |  | 6934.7895 | 0 |  | 0%
| 4 | Espejos 6mm | m2 | 19 | 9932.5991 | 188719.3838 |  | 0.1108%
| 5 | Vidrio Armado 6mm | m2 |  | 6361.015 | 0 |  | 0%
| 6 | Policarbonato 4mm alveolar - Incoloro | m2 |  | 2191.234 | 0 |  | 0%
| 7 | Policarbonato 6mm alveolar - Incoloro | m2 |  | 1698.7673 | 0 |  | 0%
| 8 | Policarbonato 8mm alveolar - Incoloro | m2 |  | 1745.2505 | 0 |  | 0%
| 9 | Policarbonato 10mm alveolar - Incoloro | m2 |  | 1791.7198 | 0 |  | 0%
18 |  | PINTURAS (incluye manos necesarias y tratamiento previo) |  |  |  |  | 6981736.3211 | 4.098% | RESUMEN
| 1 | Muros interiores con Latex | m2 | 2468 | 954.415 | 2355496.2513 |  | 1.383% | A. DE PRECIOS CIVIL'!A11364
| 2 | Muros exteriores con Latex | m2 | 2286 | 1051.7648 | 2404334.243 |  | 1.411%
| 3 | Cielorrasos con Latex | m2 | 1181 | 1075.7666 | 1270480.413 |  | 0.7458%
| 4 | Impregnante protector insecticida p/madera (ambas caras) | m2 | 61.8 | 821.7793 | 50785.9612 |  | 0.02981%
| 5 | Cielorrasos de madera con barniz ignifugo | m2 |  | 1386.15 | 0 |  | 0%
| 6 | Carpintería de madera con barniz marino | m2 | 30.8 | 1683.7828 | 51860.5106 |  | 0.03044%
| 7 | Carpintería de madera al esmalte sintetico (se considera una mano de fondo, una de imprimación y tres de esmalte) | m2 | 31 | 2084.9473 | 64633.3652 |  | 0.03794%
| 8 | Carpintería metálica con esmalte sintético y antióxido | m2 | 486 | 1613.4683 | 784145.5767 |  | 0.4603%
| 9 | Pintura asfáltica impermeabilizante | m2 |  | 1105.5603 | 0 |  | 0%
| 10 | Frisos al esmalte sintético en muros | m2 |  | 1234.3546 | 0 |  | 0%
| 11 | Pintura Siliconada en Ladrillo Visto / Hormigón Visto | m2 |  | 1242.1032 | 0 |  | 0%
| 12 | Impermeabilización de Revestimiento tipo S.Iggam, con Siliston en base Solvente | m2 |  | 930.0063 | 0 |  | 0%
| 13 | Pintura acrílica para pisos deportivos | m2 |  | 1650.573 | 0 |  | 0%
| 14 | Pintura impermeable tipo fibrado | m2 |  | 1923.8023 | 0 |  | 0%
| 15 | Pintura cementicia friso exterior | m2 |  | 1022.0946 | 0 |  | 0%
| 16 | Pintura anticondensante bajo chapa | m2 |  | 2241.7886 | 0 |  | 0%
| 17 | Pintura con barniz retardante e intumescente (carpinterías) | m2 |  | 1448.492 | 0 |  | 0%
| 18 | Limpieza de muros a repintar (lijado y retiro de polvo) | m2 |  | 245.0434 | 0 |  | 0%
| 19 | Limpieza de cielorrasos a repintar (lijado y retiro de polvo) | m2 |  | 315.0559 | 0 |  | 0%
| 20 | Limpieza de superficies esmaltadas/barnizadas | m2 |  | 544.6289 | 0 |  | 0%
19 |  | SEÑALETICA |  |  |  |  | 93032.9688 | 0.05461% | RESUMEN
19.1 |  | SEÑALIZACION | [6 empty] | A. DE PRECIOS CIVIL'!A12012
| 1 | Placa de inauguración | u | 1 | 22214.4242 | 22214.4242 |  | 0.01304%
| 2 | Placa identificación local | u | 29 | 1367.4301 | 39655.4737 |  | 0.02328%
| 3 | Placa identificación de establecimiento | u | 1 | 31163.0709 | 31163.0709 |  | 0.01829%
19.2 |  | TOTEM | [6 empty] | A. DE PRECIOS CIVIL'!A12012
| 1 | Totem | u |  | 25443.7594 | 0 |  | 0%
20 |  | OBRAS EXTERIORES |  |  |  |  | 364985.6094 | 0.2142% | RESUMEN
20.1 |  | CERCOS PERIMETRALES | [6 empty] | A. DE PRECIOS CIVIL'!A12141
| 1 | Cerco olímpico h: 2,40 m | ml |  | 8770.7549 | 0 |  | 0%
| 2 | Cerco Hº premoldeado H = 2,00 m c/poste y placas | ml |  | 9405.4577 | 0 |  | 0%
| 3 | Cerco Hº premoldeado H = 2,50 m c/poste y placas | ml |  | 11582.3601 | 0 |  | 0%
| 4 | Cerco Hº premoldeado H = 3,00 m c/poste y placas | ml |  | 15045.6858 | 0 |  | 0%
| 5 | Cerco muro y metal desplegado H: Total 2 m (incluye pintura) | ml |  | 33019.6793 | 0 |  | 0%
20.2 |  | EQUIPAMIENTO FIJO | [6 empty] | A. DE PRECIOS CIVIL'!A12318
| 1 | Mastil (plataforma,rampa y dos astas) s/plano | u | 2 | 144791.2342 | 289582.4683 |  | 0.17%
| 2 | Portabandera metalico y asta de madera dura | u | 1 | 7216.445 | 7216.445 |  | 0.004236%
| 3 | Papelero según detalle | u | 3 | 10088.517 | 30265.551 |  | 0.01777%
| 4 | Bebedero según detalle | u | 1 | 37921.145 | 37921.145 |  | 0.02226%
21 |  | LIMPIEZA DE OBRA |  |  |  |  | 520632.8639 | 0.3056% | RESUMEN
| 1 | Limpieza de obra | m2 | 1541.6 | 337.7224 | 520632.8639 |  | 0.3056% | A. DE PRECIOS CIVIL'!A12424
22 |  | VARIOS |  |  |  |  | 2547299.2363 | 1.495% | RESUMEN
| 1 | Limpieza a presión (arenado) | m2 |  | 993.3029 | 0 |  | 0% | A. DE PRECIOS CIVIL'!A12458
| 2 | Limpieza a presión (hidrolavado) | m2 |  | 642.3337 | 0 |  | 0%
| 3 | Junta de dilatación (playón) | ml |  | 1513.2991 | 0 |  | 0%
| 4 | Campana (cocina 4 hornallas) Hierro ángulo y Chapa lisa negra N°16 | u |  | 17060.8353 | 0 |  | 0%
| 5 | Campana cocina industrial (1,20 m) Hierro ángulo y Chapa lisa negra N°16 | u |  | 47514.4151 | 0 |  | 0%
| 6 | Campana cocina Aº Iº - Hasta 1,50 m. | u |  | 50029.6329 | 0 |  | 0%
| 7 | Campana cocina Aº Iº - Hasta 2,00 m. | u | 1 | 74476.0192 | 74476.0192 |  | 0.04372%
| 8 | Campana cocina Aº Iº - Hasta 3,00 m. | u |  | 97479.1682 | 0 |  | 0%
| 9 | Campana cocina Aº Iº - Hasta 4,00 m. | u |  | 144928.7035 | 0 |  | 0%
| 10 | Escalera marinera ancho 0,40 (hierro y planchuela-incluye antióxido y esmalte) | ml | 2.4 | 8954.4353 | 21490.6447 |  | 0.01261%
| 11 | Escalera estructura de perfiles doble T y escalones de chapa ancho 1 m | ml |  | 118376.2192 | 0 |  | 0%
| 12 | Nariz metálica alas iguales | ml |  | 2364.9118 | 0 |  | 0%
| 13 | Baranda escalera Aº Iº (2 m de caño /ml ) | ml | 26.3 | 22001.4361 | 578637.7702 |  | 0.3397%
| 14 | Baranda de protección con perfiles de hierro L-parantes c/1 m | m2 |  | 16529.8156 | 0 |  | 0%
| 15 | Baranda de protección en hierro redondo liso 12 mm c/12 cm y planchuela perforada 1 1/4" | m2 |  | 9412.1575 | 0 |  | 0%
| 16 | Pasamanos caño redondo 2" (incluye pintura) | ml |  | 5172.0031 | 0 |  | 0%
| 17 | Pasamanos Aº Iº d: 50 mm | ml |  | 12452.1778 | 0 |  | 0%
| 18 | Gárgola premoldeada 15x23x33 | u |  | 2703.0118 | 0 |  | 0%
| 19 | Colocación carpinterías (traslados de carp.existentes) | m2 |  | 1698.0255 | 0 |  | 0%
| 20 | Columna metálica, aro de basquet y tablero | u |  | 94512.9614 | 0 |  | 0%
| 21 | Vegetación especie a definir (3 años de antigüedad y 2 m altura minímos) | u | 12 | 4711.8362 | 56542.0338 |  | 0.03319%
| 22 | Fresno (3 años de antigüedad y 2 mts de altura mínimos) | u |  | 5324.5656 | 0 |  | 0%
| 23 | Césped tipo gramillón | m2 | 167 | 1066.3375 | 178078.3574 |  | 0.1045%
| 24 | Sereno de Obra | mes | 12 | 136506.2009 | 1638074.411 |  | 0.9615%
| 25 | Vigilancia de Obra | dia |  | 1267.1499 | 0 |  | 0%
COSTO | [6 empty] | 170359573.6619 | 100%
| A | COSTO-COSTO |  |  |  |  | 1
|  | GASTOS GENERALES |  | 15% |  |  | 0.15
|  | BENEFICIO |  | 10% |  |  | 0.1
| C | SUBTOTAL C |  |  |  |  | 1.25
|  | IMPUESTOS: I.V.A. + ING.BRUTOS |  | 25% |  |  | 0.3125
| D | SUBTOTAL D |  |  |  |  | 1.5625
|  | TOTAL COEFICIENTE RESUMEN (CR) A |  |  |  |  | 1.5625
PRESUPUESTO GENERAL (COSTO-COSTO x CR A ) | [6 empty] | 266186833.8467
Son PESOS DOSCIENTOS SESENTA Y SEIS MILLONES CIENTO OCHENTA Y SEIS MIL OCHOCIENTOS TREINTA Y TRES con 85/100
PLAZO DE EJECUCION (dias): 360 dias
PLANILLA RESUMEN
RUBRO |  | DESIGNACION DE LAS OBRAS |  |  |  |  | Precio Rubro | % incidencia
1 |  | TREBAJOS PREPARATORIOS (todas las demoliciones, extracciones picados contemplan el retiro de la obra) |  |  |  |  | 4507991.7946 | 1.694%
2 |  | MOVIMIENTO DE SUELOS (todas las excavaciones contemplan carga contenedor y/o desparramo en el mismo) |  |  |  |  | 7444260.8991 | 2.797%
3 |  | ESTRUCTURA RESISTENTE |  |  |  |  | 56546481.6254 | 21.24%
4 |  | ALBAÑILERIA |  |  |  |  | 43418294.6411 | 16.31%
5 |  | REVESTIMIENTOS |  |  |  |  | 2764284.6714 | 1.038%
6 |  | PISOS Y ZÓCALOS |  |  |  |  | 14514743.7849 | 5.453%
7 |  | MARMOLERIA |  |  |  |  | 2291309.4904 | 0.8608%
8 |  | CUBIERTAS Y TECHADOS |  |  |  |  | 9216952.9202 | 3.463%
9 |  | CIELORRASOS |  |  |  |  | 6779033.6409 | 2.547%
10 |  | CARPINTERIAS Y MOBILIARIO (incluye colocación) |  |  |  |  | 45035555.8792 | 16.92%
11 |  | INSTALACIÓN ELECTRICA (artefactos nuevos inluyen colocación) |  |  |  |  | 15048591.3457 | 5.653%
12 |  | INSTALACIÓN SANITARIA (artefactos nuevos incluyen colocación) |  |  |  |  | 12366967.2595 | 4.646%
13 |  | INSTALACIÓN GAS (artefactos nuevos incluyen colocación) |  |  |  |  | 2051123.2508 | 0.7706%
14 |  | INSTALACIÓN ELECTROMECÁNICA |  |  |  |  | 5446535.5085 | 2.046%
15 |  | INSTALACION ACONDICIONAMIENTO TERMICO |  |  |  |  | 5491964.261 | 2.063%
16 |  | INSTALACIÓN DE SEGURIDAD |  |  |  |  | 9319384.4993 | 3.501%
17 |  | CRISTALES, ESPEJOS Y VIDRIOS |  |  |  |  | 7525097.438 | 2.827%
18 |  | PINTURAS (incluye manos necesarias y tratamiento previo) |  |  |  |  | 10908963.0017 | 4.098%
19 |  | SEÑALETICA |  |  |  |  | 145364.0138 | 0.05461%
20 |  | OBRAS EXTERIORES |  |  |  |  | 570290.0147 | 0.2142%
21 |  | LIMPIEZA DE OBRA |  |  |  |  | 813488.8498 | 0.3056%
22 |  | VARIOS |  |  |  |  | 3980155.0568 | 1.495%
|  | PRESUPUESTO TOTAL |  |  |  |  | 266186833.8467 | 100%
|  | Superficie Cubierta |  |  | m2 | 1495.1
|  | Superficie Semicubierta |  |  | m2 | 46.5
|  | Superficie Patios y Veredas |  |  | m2
|  | Precio por m2 de Edificación |  |  | $/m2 | 175313.2241
FIRMA Y ACLARACION DE RESPONSABLES
PROYECTO
Responsable:
COMPUTO Y PRESUPUESTO
Responsable: Departamento de Computo y Presupuesto

## DATOS
DISTRITO: ENSENADA
ESTABLECIMIENTO: E.E.T. N°1
ELECTRICIDAD
11.1 | PILAR MEDIDOR
1 | Medidor monofásico con pilar de mampostería reglamentario completo | nº |  | 1
2 | Medidor trifásico con pilar de mampostería reglamentario completo c/ seccionador bajo carga | n° | 1 | 2
11.2 | FUERZA MOTRIZ
1 | Tablero cisterna completo con automático de tanque | nº | 1 | 1
2 | Tablero de bomberos | nº | 1 | 2
3 | Tablero planta de tratamiento de efluentes cloacales | nº |  | 3
4 | Tablero pozo de bombeo cloacal | nº |  | 4
5 | Tablero bomba sumergible de pozo de explotación | nº |  | 5
11.3 | BAJA TENSION
1 | Tablero Metalico 10 Bocas P/embutir. IP 20 | nº | 11 | 1
2 | Tablero Metalico 20 Bocas P/embutir. IP 20 | nº | 4 | 2
3 | Tablero Metalico 40 Bocas P/embutir. IP 20 | nº | 12 | 3
4 | Tablero Metalico 80 Bocas P/embutir. IP 20 | nº |  | 4
5 | Tablero Metalico 10 Bocas Estanco. - IP 54 | nº |  | 5
6 | Tablero Metalico 20 Bocas Estanco - IP 54 | nº |  | 6
7 | Tablero Metalico 36 Bocas Estanco - IP 54 | nº |  | 7
8 | Tablero Metalico 72 Bocas Estanco - IP 54 | nº |  | 8
9 | Tablero Metalico 108 Bocas Estanco - IP 54 | nº | 1 | 9
10 | Instrumentos de medición | gl |  | 10
11 | Interruptor a tecla 6A unipolar | n° | 73 | 11
12 | Interruptor Termomagnético 1X6/10/16A | nº |  | 12
13 | Interruptor Termomagnético 2X6A | nº |  | 13
14 | Interruptor Termomagnético 2X10/25 A | nº | 75 | 14
15 | Interruptor Termomagnético 2X32 A | nº |  | 15
16 | Interruptor Termomagnético 4X16/25A | nº | 28 | 16
17 | Interruptor Termomagnético 4X32/40A | nº | 6 | 17
18 | Interruptor Termomagnético 4X63A | nº |  | 18
19 | Interruptor Termomagnético 4X80A | nº |  | 19
20 | Interruptor Termomagnético 4X100A | nº | 2 | 20
21 | Interruptor Termomagnético 4X160A NS 160 N | nº |  | 21
22 | Interruptor Termomagnético 4X200A NS 200 N c/ regule térmico | nº |  | 22
23 | Interruptor Termomagnético 4X250A NS 250 N c/ regule térmico | nº |  | 23
24 | Interruptor automático diferencial bipolar 2x25 A 30 mA | nº | 75 | 24
25 | Interruptor automático diferencial bipolar 2x40 A 30 mA | nº |  | 25
26 | Interruptor automático diferencial bipolar 2x32 A 300 mA | nº |  | 26
27 | Interruptor automático diferencial bipolar superinmunizado 2x25 A 30 mA | nº |  | 27
28 | Interruptor automático diferencial bipolar superinmunizado 2x40 A 30 mA | nº |  | 28
29 | Interruptor automático diferencial tetrapolar 4x25 A 30 mA | nº | 10 | 29
30 | Interruptor automático diferencial tetrapolar 4x40/63 A 30 mA | nº |  | 30
31 | Interruptor automático diferencial tetrapolar 4x16 A 300 mA | nº | 2 | 31
32 | Interruptor automático diferencial tetrapolar 4x25 A 300 mA | nº |  | 32
33 | Interruptor automático diferencial tetrapolar 4x40 A 300 mA | nº | 2 | 33
34 | Interruptor automático diferencial tetrapolar 4x63 A 300 mA | nº |  | 34
35 | Interruptor automático diferencial tetrapolar 4x80 A 300 mA | nº |  | 35
36 | Interruptor automático diferencial tetrapolar 4x100 A 300 mA | nº | 2 | 36
37 | Guardamotor hasta 15 A 3 polos | n° |  | 39
38 | Conductor envainado 2 x 0,5 mm2 con caño de PVC 3,2 Ø 40 mm | m |  | 38
39 | Conductor envainado 2 x 4 mm2 con caño de PVC 3,2 Ø 40 mm | m |  | 41
40 | Conductor subterráneo 2 x 2,5 mm2 con caño de PVC 3,2 Ø 40 mm | m |  | 42
41 | Conductor subterráneo 2 x 6 mm2 con caño de PVC 3,2 Ø 40 mm | m |  | 41
42 | Conductor subterráneo 3 x 2,5 mm2 con caño de PVC 3,2 Ø 40 mm | m |  | 42
43 | Conductor subterráneo 3 x 4 mm2 con caño de PVC 3,2 Ø 40 mm | m |  | 43
44 | Conductor subterráneo 3 x 25 + 1 x 16 mm2 con caño de PVC 3,2 Ø 40 mm | m |  | 44
45 | Conductor subterráneo tetrafilar 3 x 35+1 x 16 mm2con caño de PVC 3,2 Ø 63 mm | m |  | 45
46 | Conductor subterráneo tetrafilar 3 x 50+1 x 25 mm2con caño de PVC 3,2 Ø 63 mm | m |  | 46
47 | Conductor subterráneo tetrafilar 4 x 2,5 mm2 con caño de PVC 3,2 Ø 40 mm | m |  | 47
48 | Conductor subterráneo tetrafilar 4 x 4 mm2 con caño de PVC 3,2 Ø 40 mm | m |  | 48
49 | Conductor subterráneo tetrafilar 4 x 6 mm2 con caño de PVC 3,2 Ø 40 mm | m |  | 49
50 | Conductor subterráneo tetrafilar 4 x 10 mm2 con caño de PVC 3,2 Ø 63 mm | m |  | 50
51 | Conductor subterraneo tetrafilar 4 x 16 mm2 con caño de PVC 3,2 Ø 63 mm | m | 20 | 51
52 | Bocas - luminación nuevos a instalar (incluye línea de alimentación) | nº | 145 | 52
53 | Bocas - Tomas nuevos a instalar (incluye línea de alimentación) | nº | 152 | 53
54 | Bocas - Iluminación/Tomas a recablear | nº |  | 54
55 | Bocas - Tomas nuevos a instalar p/ servicio contra incendio | nº |  | 55
56 | Linea de alimentación de Fe - Conductor 2x2,5+PE | m |  | 56
57 | Linea de alimentación de Fe - Conductor 2x4+PE | m |  | 57
58 | Linea de alimentación de Fe - Conductor 2x6+PE | m |  | 58
59 | Linea de alimentación de Fe - Conductor 3x25+1x16+PE | m |  | 59
60 | Linea de alimentación de Fe - Conductor 4x4+PE | m | 150 | 60
61 | Linea de alimentación de Fe - Conductor 4x6+PE | m | 350 | 61
62 | Linea de alimentación de Fe - Conductor 4x10+PE | m | 200 | 62
63 | Linea de alimentación de Fe - Conductor 4x16+PE | m |  | 63
64 | Linea de alimentación de Fe - Conductor 4x25+PE | m | 30 | 64
65 | Bandeja Portacables 300mm (incluye accesorios, piezas y fijaciones) | ml |  | 67
66 | Bandeja Portacables 200mm (incluye accesorios, piezas y fijaciones) | ml |  | 68
67 | Puesta a tierra completa | nº | 10 | 67
11.4 | MUY BAJA TENSION
1 | Puesto de informática | nº | 1 | 1
2 | Rack 6 módulos con puerta de vidrio y cerradura | nº | 1 | 2
3 | Boca para telefonía | n° | 1 | 3
4 | Central telefónica 2 entradas 12 internos | n° | 4 | 4
5 | Teléfono terminal | n° | 2 | 5
6 | Parlante 4" con gabinete | nº | 4 | 6
7 | Portero eléctrico con un teléfono | nº | 1 | 7
11.5 | ARTEFACTOS
1 | Equipo Fluorescente armado completo 1x36W c/louver p/ embutir.Tipo F1 | nº |  | 1
2 | Equipo Fluorescente armado completo 2x36W c/louver p/ embutir. Tipo F2 | nº |  | 2
3 | Equipo Fluorescente armado completo 3x36W c/louver p/ embutir. Tipo F3 | nº |  | 3
4 | Equipo Fluorescente armado completo 1x36W c/louver de aplicar a cielorraso. Tipo F4 | nº |  | 4
5 | Equipo Fluorescente armado completo 2x36W c/louver de aplicar en cielorraso. Tipo F5 | nº |  | 5
6 | Equipo fluorescente armado completo 3x36 W c/louver de aplicar a cielorraso Tipo F6 | nº |  | 6
7 | Equipo Fluorescente armado completo 2x36W con louver y doble barral. Tipo F7 | nº |  | 7
8 | Equipo Fluorescente armado completo 3x36W con louver y doble barral. Tipo F8 | nº |  | 8
9 | Equipo Fluorescente armado completo 3x36W con louver de embutir parabolico p/ computación. Tipo F9 | nº |  | 9
10 | Equipo Fluorescente armado completo 3x36W con louver de aplicar parabolico p/ computación Tipo F10 | nº |  | 10
11 | Equipo Fluorescente armado completo 1x36W estanco IP65 Tipo E1 | nº |  | 11
12 | Equipo Fluorescente armado completo 2x36W estanco IP65 Tipo E2 | nº | 14 | 12
13 | Pantalla industrial c/ equipo y rejilla y lámpara MH 250 W Tipo I1 | nº |  | 13
14 | Luminaria para embutir en cielorraso con vidrio templado resistente y serigrafiado. Lampara MH 150W. Tipo I2 | nº |  | 14
15 | Artefacto para exterior con MHº 250W Tipo B | nº |  | 15
16 | Aplique tortuga ovalada 280 mm fundic. Al 1x13 W tipo O | nº |  | 16
17 | Aplique tortuga diam 300 mm fundic. Al 2x18 W tipo T | nº | 4 | 17
18 | Aplique haz sup. concentrado e inf. difuso, lámpara MH 150 W Tipo H | nº | 2 | 18
19 | Aplique Tubo Fluorecente compacto de 1x11W C/instal. Tipo A1 | nº |  | 19
20 | Aplique Tubo Fluorecente compacto de 2x11W C/instal. Tipo A2 | nº |  | 20
21 | Proyector P1 con equipo con lamp. 150W (Lumenac Max 1150 EL) | nº | 9 | 21
22 | Proyector P2 con equipo con lamp. 250W (Lumenac Max 2250 EL) | nº |  | 22
23 | Proyector P3 con equipo con lamp. 400W (Lumenac Max 2400 EL) | nº |  | 23
24 | Artefacto LED cua/red de aplicar 200mm 18W 800lm. Tipo L1 | nº |  | 24
25 | Artefacto LED cua/red de aplicar 600mm 48W 2000lm. Tipo L2 | nº |  | 25
26 | Artefacto LED rectangular de aplicar 300x600mm 36W 3000lm. Tipo L3 | n° | 41 | 26
27 | Artefacto LED cua/red de aplicar 300mm 24W. Tipo L4 | n° |  | 27
28 | Artefacto LED cua/red 600mm 56W 5000lm. Tipo L5 | n° | 65 | 28
29 | Kit de emergencia para artefacto tipo panel LED (12 a 60W) | n° | 56 | 29
30 | Reflector LED 30W 250lm. Tipo R3 | n° |  | 30
31 | Reflector LED 50W 450lm. Tipo R5 | n° |  | 31
32 | Reflector LED 240W 20000lm. Tipo R20 (tipo alumbrado público) | n° |  | 32
33 | Ventilador de pared de tres palas diam. 0,45, motor reforzado c/ rejilla de protección | nº |  | 33
34 | Ventilador de pared de tres palas diam. 0,80, motor reforzado c/ rejilla de protección | nº |  | 34
35 | Campana de recreo 12 V Ø 0,15 | nº | 1 | 35
36 | Timbre | nº | 1 | 36
37 | Porta cable tipo periscopio de chapa | nº |  | 37
38 | Luz de emergencia 20 W autonomia 5 hs | nº |  | 38
39 | Luz de emergencia 20 W autonomia 5 hs indicador de salida / salida emergencia | nº | 1 | 39
40 | Extractor de aire caudal 700m3/h, de pared. Tipo EC | nº | 2 | 40
41 | Extractor de aire caudal 1600m3/h tipo industrial 1/2 HP. Tipo ET | nº | 1 | 41
42 | Extractor de aire caudal 190m3/h, para baño. Tipo EB | nº |  | 42
43 | Artefacto lumínico acústico para baño discapacitados. Tipo LA | n° |  | 43
44 | Célula fotoeléctrica 10A. Tipo CE | nº |  | 44
45 | Heladera con Freezer - 347lts | n° |  | 45
46 | Heladera 470lts con Freezer 156 lts en A°I° 2 puertas | n° |  | 46
47 | Freezer 202 lts | n° |  | 47
48 | Heladera A°I° 4 puertas | n° |  | 48
49 | Anafe eléctrico A°I° 4 hornallas (60cmx60cmx12cm) 6kw/h | n° |  | 49
50 | Cocina industrial A°I° eléctrica trifásica 4 discos (75x75x86cm) | n° |  | 50
51 | Cocina industrial A°I° eléctrica trifásica 6 discos (110x75x86cm) | n° |  | 51
52 | Generador eléctrico a gas | n° |  | 52
53 | Colocación de artefactos | n° |  | 53
16.2 | ALARMAS TECNICAS
1 | Central de control y alarma de incendio | n° | 1 | 1
2 | Detectores de humo y temperatura | n° | 20 | 2
3 | Detectores de gas (natural o licuado) y CO | n° | 1 | 3
4 | Sirena tipo "Notifier NS/BS" | n° | 2 | 4
5 | Pulsador tipo "Notifier AC" | n° | 2 | 5
6 | Central de Alarma 4 Zonas (Tipo X-28 "9004-MPX"), Panel de control Independiente con Teclado (PCS4-MPX), Llamador/Controlador Telefonico X-28 - Para Control Total Via telefonica - Modelo 2028-MPX, Detector de Corte de Linea Telefonica (DCL TEL-MPX), Rece | n° | 1 | 6
7 | Sirena externa anti-desarme LQH | n° | 1 | 7
8 | Sirena interna S 22 M | n° | 2 | 8
9 | Sensor infrarrojo MD-70R | n° | 10 | 9
10 | Sensor micromagnético | n° | 11 | 10
16.3 | PARARRAYOS
1 | Pararrayo de 5 puntas tipo Franklin con descarga a tierra | nº | 1 | 1
12.1 | SANITARIA
1 | Pozo absorbente 13 m3 | n° |  | 1
2 | Lecho Nitrificante | ml |  | 2
3 | Extensión de red cloacal | gl |  | 3
4 | Cañería cloacal PVC 3,2 Ø 0,040 | ml | 24 | 4
5 | Cañería cloacal PVC 3,2 Ø 0,050 | ml | 6 | 5
6 | Cañería cloacal PVC 3,2 Ø 0,063 | ml | 38 | 6
7 | Cañería cloacal PVC 3,2 Ø 0,110 | ml | 120 | 7
8 | Cañería cloacal PVC 3,2 Ø 0,160 | ml |  | 8
9 | Piezas y accesorios PVC 3,2 | gl | 1 | 9
10 | Cámara de inspección 0,60 x 0,60 doble cierre hermético | nº | 5 | 10
11 | Cámara de inspección 1,00 x 0,60 doble cierre hermético | nº |  | 11
12 | Cañería de evacuación con protección mecánica | ml |  | 12
13 | Interceptor de grasa | n° |  | 13
14 | Cámara séptica 5 m3 | nº |  | 14
15 | Cámara séptica 10 m3 | nº |  | 15
16 | Cámara séptica 25 m3 | n° |  | 16
17 | Biodigestor Rotoplast 3000lts | n° |  | 17
18 | Pozo de bombeo cloacal (incluye bomba sumergible cloacal 1,5hp) | n° |  | 18
19 | Centrifuga 15m3/h/12m | n° |  | 19
20 | Cañería cloacal PVC p/boca | u |  | 20
21 | Extensión de red agua corriente | gl |  | 21
22 | Conducción agua fria y caliente, PPTF copolim. random (tipo III) y HºGº | gl | 1 | 22
23 | Bomba Recirculadora de Agua Caliente Sanitaria tipo Rowa 7/1S | u |  | 23
24 | Termotanque electrico 50lts. Tipo TTE1 | u | 3 | 24
25 | Termotanque por bomba de calor Tipo BGH Heat-Pump x 190lts - TipoTTE2 | u |  | 25
26 | Colector tanque de reserva s/proyecto | gl | 1 | 26
27 | Boca agua fria o caliente, PPTF copolim. random (tipo III) | n° |  | 27
28 | Boca agua fria, PPTF copolim. random (tipo III) (para Valvula Pressmatic FV 368.01) | nº |  | 28
29 | Inodoro corto con asiento y tapa- A1 | nº | 13 | 29
30 | Inodoro c/ mochila, asiento y tapa - A2 | nº |  | 30
31 | Bacha Aº Iº ø 30 cm, incluye sopapa y descarga cromada. A3 | nº | 18 | 31
32 | Mingitorio oval - A4 | nº | 6 | 32
33 | Bidet - A5 | nº |  | 33
34 | Pileta de cocina Aº Iº doble bacha 59x34 - A6 | nº | 6 | 34
35 | Pileta de cocina Aº Iº doble bacha profunda 78x37 - A7 | nº | 1 | 35
36 | Pileton de cocina AºIº 100x50x50 - A8 | nº |  | 36
37 | Inodoro con depósito para discapacitado, asiento y tapa- A9 | nº | 3 | 37
38 | Lavatorio para discapacitado soporte fijo- A10 | nº | 3 | 38
39 | Lavatorio para discapacitado soporte móvil- A10 " | nº |  | 39
40 | Silla rebatible (Ducha discapacitado) - A11 | nº | 3 | 40
41 | Pileta de cocina Aº Iº bacha simple 52x32x14 - A12 | nº |  | 41
42 | Barra de seguridad rebatible 80 cm -Ferrum VTEPA (inodoro para discapacitado) - A13 | nº | 3 | 42
43 | Barra de seguridad rebatible 80 cm - con Portarrollo Ferrum VTEPA-B (inodoro para discapacitado) - A14 | nº |  | 43
44 | Barra de seguridad fija 67 x 36,5 - Ferrum VTEP (inodoro para discapacitado) - A15 | nº | 3 | 44
45 | Inodoro con deposito de embutir, asiento y tapa - A16 | nº |  | 45
46 | Accesorios ceràmicos: jabonera, portarrollo, etc. - A17 | nº | 30 | 46
47 | Lavatorio con columna - A18 | nº |  | 47
48 | Inodoro Baby c/ mochila de colgar blanco, asiento y tapa - A19 | nº |  | 48
49 | Inodoro Baby - A20 | nº |  | 49
50 | Receptaculo para ducha Acrilico 76 x 76 x 12 - Ferrum RA76-B - A21 | nº |  | 50
51 | Bañera 1,70x0,70 - A22 | nº |  | 51
52 | Fuente de beber completa - Ferrum (FVS) - A 23 | nº |  | 52
53 | Espejo basculante inclinable 60 x 80 - (P/sanitario Discapacitado) - Ferrum VTEE1 - A 24 | nº | 3 | 53
54 | Inodoro largo con asiento y tapa - A25 | nº |  | 54
55 | Bacha Piletón con estructura en A°I° - A26 | nº |  | 55
56 | Grifería automática (Press-matic) lavatorio s/ mesada - Tipo FV 361 - G1 | nº | 18 | 56
57 | Grifería automática (Press-mátic) p/ mingitorio - Tipo FV 362 - G2 | nº | 6 | 57
58 | Descarga a válvula p/ inodoro -Tipo FV 368.02 - G3 | nº | 13 | 58
59 | Canilla de servicio 1/2" c/ gabinete de Aº Iº de embutir c/ cerradura - G4 | nº | 8 | 59
60 | Canilla de servicio 3/4" c/ gabinete de Aº Iº de embutir c/ cerradura - G5 | nº |  | 60
61 | Griferia lavatorio s/mesada ambas aguas - Tipo FV Allegro Art. 207/15 - G6 | nº | 1 | 61
62 | Grifería p/ bidet ambas aguas - Tipo FV Allegro Art 295/15 - G7 | nº |  | 62
63 | Grifería cocina pico movil ambas aguas s/ pared exterior - Tipo FV Allegro Art. 409/15 - G8 | nº |  | 63
64 | Grifería pico movil ambas aguas s/ mesada p/cocina - Tipo FV Allegro Art. 416/15 - G9 | nº |  | 64
65 | Grifería lavatorio discapacitado s/ mesada ambas aguas - Tipo Fv Vivace Art. 181/93 - G10 | nº | 3 | 65
66 | Grifería ducha ambas aguas exterior c/ transferencia - Tipo FV Allegro Art. 103/15 - G11 | nº |  | 66
67 | Grifería ducha discapacitado c/ barral - Tipo Fv Vivace Art. 310/93 - G12 | nº |  | 67
68 | Grifería lavadero s/ pared ext. ambas aguas c/pico manguera - Tipo Fv Allegro Art. 401/15 - G13 | nº |  | 68
69 | Grifería laboratorio s/ mesada ambas aguas - G14 | nº |  | 69
70 | Grifería pico movil un agua sobre mesada - Tipo Fv Allegro Art. 425/15 - G15 | nº | 6 | 70
71 | Descarga a válvula p/ inodoro - Antivandalica -Tipo FV 368 con tecla antivand. Art. 0349CR - G16 | nº |  | 71
72 | Grifería automática (press-mátic) p/ mingitorio - Antivandalica - Tipo FV 0344 - G17 | nº |  | 72
73 | Grifería para bebedero - Tipo FV Art. 0245 - Modelo Venus - G18 | nº |  | 73
74 | Grifería para inodoro discapacitado - Juego Bidesystem ambas aguas. - Tipo FV Art. 301 - G19 | nº | 3 | 74
75 | Grifería exterior de pared, con duchador de mano - Tipo FV Allegro Art. 112/15 - G20 | nº |  | 75
76 | Canilla para lavatorio s/mesada un agua - pico levantado - Tipo FV Art. 221/15 - G 21 | nº |  | 76
77 | Grifería ambas aguas s/ mesada p/cocina - monocomando con pico extensible - Tipo FV Swing Plus - Art. 412-01/90 - G 22 | nº |  | 77
78 | Depósito Mingitorio Acero Inoxidable - 8 lts | nº |  | 78
79 | Depósito inodoro a mochila de apoyar | n° |  | 79
80 | Depósito inodoro exterior a cadena F°F° | n° |  | 80
81 | Deposito inodoro embutir PVC | n° |  | 81
82 | Piletón tipo mampostería (1,00x0,60) | n° |  | 82
83 | Colocación de artefactos | nº |  | 83
84 | Tanque de reserva tricapa 1100 lts. | nº |  | 84
85 | TR Affinity Sin Base - Aº Iº 1000 lts - Medida: 97x141.- Cod. 2-10 - Peso 24 Kg - Esp. 0,5 mm | nº |  | 85
86 | TR Affinity Sin Base - Aº Iº 2000 lts Medida: 122x187 - Cod. 2-20 - Peso 42 Kg - Esp. 0,7 mm | nº | 2 | 86
87 | TR Affinity Sin Base - Aº Iº 3130 lts Medida: 142x198 - Cod. 2-30 - Peso 87 Kg - esp. 0,8 mm | nº |  | 87
88 | TR Affinity Sin Base - Aº Iº 4000 lts Medida: 161x197 - Cod. 2-40 - Peso 105 Kg - esp. 0,8 mm | nº |  | 88
89 | TR Affinity Aº Iº 3000 lts 122x180 horizontal con base | n° |  | 89
90 | TR Affinity Aº Iº 6000 lts 160x300 horizontal con base | n° |  | 90
91 | Pozo semisurgente de explotación de agua (incluye bomba sumergible 7000 lts/h 1 HP) | n° |  | 91
92 | Planta depuradora de efluentes cloacales | n° |  | 92
93 | Mantenimiento de PDLC (1 año) | n° |  | 93
94 | Cegado de pozo absorbente (no incluye losa) | n° |  | 94
95 | Cegado de pozo de extracción de agua | n° |  | 95
96 | Planta por Osmosis inversa | n° |  | 96
14.2 | BOMBEO
1 | 0 | gl | 1 | 1
Extensión de red cloacal
1 | Boca de registro Ø 1,00 | nº |  | 1
2 | Caño PVC 0,160 ref. esp. 3,2 mm | m |  | 2
3 | Caño PVC 0,110 ref. esp 3,2 mm | m |  | 3
4 | Cruce con tunelera | u |  | 4
Extensión de red de Agua corriente
1 | Caño PETF Ø 0,063 | ml |  | 1
2 | Válvula exclusa Ø 0,060 | u |  | 2
3 | Válvula exclusa Ø 0,025 | u |  | 3
4 | Cruce con tunelera | u |  | 4
Pozo semisurgente de explotación de agua (incluye bomba sumergible 7000 lts/h 1 HP)
1 | Caño PPTF Ø 0,038 | ml |  | 1
2 | Cupla PPTF Ø 0,038 | u |  | 2
3 | Codo PPTF Ø 0,038 | u |  | 3
4 | Curva 90º PPTF Ø 0,038 | u |  | 4
5 | Buje PPTF 0,050 x 0,038 | u |  | 5
6 | Tubo PPTF RM Ø 0,038 | u |  | 6
7 | Caño Hº Gº Ø 0,038 | ml |  | 7
8 | Curva Hº Gº Ø 0,038 | u |  | 8
9 | Codo 45º Hº Gº Ø 0,038 | u |  | 9
10 | Unión doble Hº Gº Ø 0,038 | u |  | 10
Colector tanque de reserva
1 | Colector tanque de reserva s/proyecto | m |  | 1
2 | #REF! | m |  | 2
3 | #REF! | m |  | 3
4 | #REF! | m |  | 4
5 | #REF! | m |  | 5
6 | #REF! | m |  | 6
7 | #REF! | m |  | 7
8 | #REF! | m |  | 8
9 | #REF! | u |  | 9
10 | #REF! | u |  | 10
11 | #REF! | u |  | 11
12 | #REF! | u |  | 12
13 | #REF! | u |  | 13
14 | #REF! | u |  | 14
15 | #REF! | u |  | 15
16 | #REF! | u |  | 16
17 | #REF! | u |  | 17
18 | #REF! | u |  | 18
19 | #REF! | u |  | 19
20 | #REF! | u |  | 20
21 | #REF! | u |  | 21
22 | #REF! | u |  | 22
23 | #REF! | u |  | 23
24 | #REF! | u |  | 24
25 | #REF! | u |  | 25
26 | #REF! | u |  | 26
27 | #REF! | u |  | 27
28 | #REF! | u |  | 28
29 | #REF! | u |  | 29
30 | #REF! | u |  | 30
31 | #REF! | u |  | 31
32 | #REF! | u |  | 32
33 | #REF! | u |  | 33
34 | #REF! | u |  | 34
35 | #REF! | u |  | 35
36 | #REF! | u |  | 36
37 | #REF! | u |  | 37
38 | #REF! | u |  | 38
39 | #REF! | u |  | 39
40 | #REF! | u |  | 40
41 | #REF! | u |  | 41
42 | #REF! | u |  | 42
43 | #REF! | u |  | 43
44 | #REF! | u |  | 44
45 | #REF! | u |  | 45
46 | #REF! | u |  | 46
47 | #REF! | u |  | 47
48 | #REF! | u |  | 48
49 | #REF! | u |  | 49
50 | #REF! | u |  | 50
51 | #REF! | u |  | 51
52 | #REF! | u |  | 52
53 | #REF! | u |  | 53
54 | #REF! | u |  | 54
55 | #REF! | u |  | 55
56 | #REF! | m |  | 56
57 | #REF! | m |  | 57
58 | #REF! | m |  | 58
59 | #REF! | m |  | 59
60 | #REF! | m |  | 60
61 | #REF! | m |  | 61
62 | #REF! | m |  | 62
63 | #REF! | m |  | 63
64 | #REF! | m |  | 64
65 | #REF! | m |  | 65
66 | #REF! | m |  | 66
67 | #REF! | m |  | 67
68 | #REF! | m |  | 68
69 | #REF! | m |  | 69
70 | #REF! | m |  | 70
71 | #REF! | m |  | 71
72 | #REF! | u |  | 72
73 | #REF! | u |  | 73
74 | #REF! | u |  | 74
75 | #REF! | u |  | 75
76 | #REF! | m |  | 76
77 | #REF! | m |  | 77
78 | #REF! | m |  | 78
79 | #REF! | m |  | 79
80 | #REF! | m |  | 80
81 | #REF! | m |  | 81
82 | #REF! | m |  | 82
83 | #REF! | m |  | 83
84 | #REF! | m |  | 84
85 | #REF! | m |  | 85
86 | #REF! | u |  | 86
87 | #REF! | u |  | 87
88 | #REF! | u |  | 88
89 | #REF! | u |  | 89
90 | #REF! | u |  | 90
91 | #REF! | u |  | 91
92 | #REF! | u |  | 92
93 | #REF! | u |  | 93
94 | #REF! | u |  | 94
95 | #REF! | u |  | 95
96 | #REF! | u |  | 96
97 | #REF! | u |  | 97
98 | #REF! | u |  | 98
99 | #REF! | u |  | 99
100 | #REF! | u |  | 100
101 | #REF! | u |  | 101
102 | #REF! | u |  | 102
103 | #REF! | u |  | 103
104 | #REF! | u |  | 104
105 | #REF! | u |  | 105
106 | #REF! | u |  | 106
107 | #REF! | u |  | 107
108 | #REF! | u |  | 108
109 | #REF! | u |  | 109
110 | #REF! | u |  | 110
111 | #REF! | u |  | 111
112 | #REF! | u |  | 112
113 | #REF! | u |  | 113
114 | #REF! | u |  | 114
115 | #REF! | u |  | 115
116 | #REF! | u |  | 116
117 | #REF! | u |  | 117
118 | #REF! | u |  | 118
119 | #REF! | u |  | 119
120 | #REF! | u |  | 120
121 | #REF! | u |  | 121
122 | #REF! | u |  | 122
123 | #REF! | u |  | 123
124 | #REF! | u |  | 124
125 | #REF! | u |  | 125
126 | #REF! | u |  | 126
127 | #REF! | u |  | 127
128 | #REF! | u |  | 128
129 | #REF! | u |  | 129
130 | #REF! | u |  | 130
131 | #REF! | u |  | 131
132 | #REF! | u |  | 132
133 | #REF! | u |  | 133
134 | #REF! | u |  | 134
135 | #REF! | u |  | 135
136 | #REF! | u |  | 136
137 | #REF! | u |  | 137
138 | #REF! | u |  | 138
139 | #REF! | u |  | 139
140 | #REF! | u |  | 140
141 | #REF! | u |  | 141
142 | #REF! | u |  | 142
143 | #REF! | u |  | 143
144 | #REF! | u |  | 144
145 | #REF! | u |  | 145
146 | #REF! | u |  | 146
147 | #REF! | u |  | 147
148 | #REF! | u |  | 148
149 | #REF! | u |  | 149
Impulsión desde cisterna
1 | Caño PPTF Ø 0,032 | m | 15 | 1
2 | Cupla PPTF Ø 0,032 | u | 5 | 2
Piezas y accesorios PVC 3,2
1 | Piezas y accesorios PVC 3,2 | nº |  | 1
2 | #REF! | nº |  | 2
3 | #REF! | nº |  | 3
4 | #REF! | nº |  | 4
5 | #REF! | nº |  | 5
6 | #REF! | nº |  | 6
7 | #REF! | nº |  | 7
8 | #REF! | nº |  | 8
9 | #REF! | nº |  | 9
10 | #REF! | nº |  | 10
Conducción agua fria y caliente, PPTF copolim. random (tipo III) y HºGº
1 | Conducción agua fria y caliente, PPTF copolim. random (tipo III) y HºGº | m |  | 1
2 | #REF! | m |  | 2
3 | #REF! | m |  | 3
4 | #REF! | m |  | 4
5 | #REF! | m |  | 5
6 | #REF! | m |  | 6
7 | #REF! | m |  | 7
8 | #REF! | u |  | 8
9 | #REF! | u |  | 9
10 | #REF! | u |  | 10
11 | #REF! | u |  | 11
12 | #REF! | u |  | 12
13 | #REF! | u |  | 13
14 | #REF! | u |  | 14
15 | #REF! | u |  | 15
16 | #REF! | u |  | 16
17 | #REF! | u |  | 17
18 | #REF! | u |  | 18
19 | #REF! | u |  | 19
20 | #REF! | u |  | 20
21 | #REF! | u |  | 21
22 | #REF! | u |  | 22
23 | #REF! | u |  | 23
24 | #REF! | u |  | 24
25 | #REF! | u |  | 25
26 | #REF! | u |  | 26
27 | #REF! | u |  | 27
28 | #REF! | u |  | 28
29 | #REF! | u |  | 29
30 | #REF! | u |  | 30
31 | #REF! | u |  | 31
32 | #REF! | u |  | 32
33 | #REF! | u |  | 33
34 | #REF! | u |  | 34
35 | #REF! | u |  | 35
36 | #REF! | u |  | 36
37 | #REF! | u |  | 37
38 | #REF! | u |  | 38
39 | #REF! | u |  | 39
40 | #REF! | u |  | 40
41 | #REF! | u |  | 41
42 | #REF! | u |  | 42
43 | #REF! | u |  | 43
44 | #REF! | u |  | 44
45 | #REF! | u |  | 45
46 | #REF! | u |  | 46
47 | #REF! | u |  | 47
48 | #REF! | u |  | 48
49 | #REF! | u |  | 49
50 | #REF! | u |  | 50
51 | #REF! | u |  | 51
52 | #REF! | u |  | 52
53 | #REF! | u |  | 53
54 | #REF! | u |  | 54
55 | #REF! | u |  | 55
56 | #REF! | u |  | 56
57 | #REF! | u |  | 57
58 | #REF! | u |  | 58
59 | #REF! | u |  | 59
60 | #REF! | u |  | 60
61 | #REF! | u |  | 61
62 | #REF! | u |  | 62
63 | #REF! | u |  | 63
64 | #REF! | u |  | 64
65 | #REF! | u |  | 65
66 | #REF! | u |  | 66
67 | #REF! | u |  | 67
68 | #REF! | u |  | 68
69 | #REF! | m |  | 69
70 | #REF! | m |  | 70
71 | #REF! | m |  | 71
72 | #REF! | u |  | 72
73 | #REF! | u |  | 73
74 | #REF! | u |  | 74
75 | #REF! | u |  | 75
76 | #REF! | u |  | 76
77 | #REF! | m |  | 77
78 | #REF! | m |  | 78
79 | #REF! | m |  | 79
80 | #REF! | m |  | 80
81 | #REF! | m |  | 81
82 | #REF! | m |  | 82
83 | #REF! | m |  | 83
84 | #REF! | m |  | 84
85 | #REF! | m |  | 85
86 | #REF! | u |  | 86
87 | #REF! | u |  | 87
88 | #REF! | u |  | 88
89 | #REF! | u |  | 89
90 | #REF! | u |  | 90
91 | #REF! | u |  | 91
92 | #REF! | u |  | 92
93 | #REF! | u |  | 93
94 | #REF! | u |  | 94
95 | #REF! | u |  | 95
96 | #REF! | u |  | 96
97 | #REF! | u |  | 97
98 | #REF! | u |  | 98
99 | #REF! | u |  | 99
100 | #REF! | u |  | 100
101 | #REF! | u |  | 101
102 | #REF! | u |  | 102
103 | #REF! | u |  | 103
104 | #REF! | u |  | 104
105 | #REF! | u |  | 105
106 | #REF! | u |  | 106
107 | #REF! | u |  | 107
108 | #REF! | u |  | 108
109 | #REF! | u |  | 109
110 | #REF! | u |  | 110
111 | #REF! | u |  | 111
112 | #REF! | u |  | 112
113 | #REF! | u |  | 113
114 | #REF! | u |  | 114
115 | #REF! | u |  | 115
116 | #REF! | u |  | 116
117 | #REF! | u |  | 117
118 | #REF! | u |  | 118
119 | #REF! | u |  | 119
120 | #REF! | u |  | 120
121 | #REF! | u |  | 121
122 | #REF! | u |  | 122
123 | #REF! | u |  | 123
124 | #REF! | u |  | 124
125 | #REF! | u |  | 125
126 | #REF! | u |  | 126
127 | #REF! | u |  | 127
128 | #REF! | u |  | 128
129 | #REF! | u |  | 129
130 | #REF! | u |  | 130
131 | #REF! | u |  | 131
132 | #REF! | u |  | 132
133 | #REF! | u |  | 133
134 | #REF! | u |  | 134
135 | #REF! | u |  | 135
136 | #REF! | u |  | 136
137 | #REF! | u |  | 137
138 | #REF! | u |  | 138
139 | #REF! | u |  | 139
140 | #REF! | u |  | 140
141 | #REF! | u |  | 141
142 | #REF! | u |  | 142
143 | #REF! | u |  | 143
144 | #REF! | u |  | 144
145 | #REF! | u |  | 145
146 | #REF! | u |  | 146
147 | #REF! | u |  | 147
148 | #REF! | u |  | 148
149 | #REF! | u |  | 149
150 | #REF! | u |  | 150
151 | #REF! | u |  | 151
152 | #REF! | u |  | 152
153 | #REF! | u |  | 153
154 | #REF! | u |  | 154
155 | #REF! | u |  | 155
156 | #REF! | u |  | 156
157 | #REF! | u |  | 157
158 | #REF! | u |  | 158
159 | #REF! | u |  | 159
160 | #REF! | u |  | 160
161 | #REF! | u |  | 161
162 | #REF! | u |  | 162
163 | #REF! | u |  | 163
Planta depuradora de efluentes cloacales
1 | Pozo de bombeo | nº |  | 1
2 | Vereda perimetral | m2 |  | 2
3 | Cañería de evacuación con protección mecánica | ml |  | 3
4 | Boca de registro | nº |  | 4
5 | Losa llena H°A° | m3 |  | 5
Desagües pluviales
1 | Colector pluvial de Hº Aº con loseta s/ memoria | ml |  | 1
2 | Colector pluvial de Hº Aº con rejilla de malla electrogalvanizada 250-30-12 (ancho 21 cm) | ml |  | 2
3 | Conducto pluvial Ø 0,600 cemento comprimido | ml |  | 3
4 | Cañería vertical Fº Fº Ø0,100 | ml | 90 | 4
5 | Curva Fº Fº Ø0,100 | n° | 11 | 5
6 | Cañería vertical PVC Ø0,100 | ml |  | 6
7 | Curva PVC Ø0,100 | n° |  | 7
8 | Cañería horizontal PVC Ø 0,160 | ml | 190 | 8
9 | Cañería horizontal PVC Ø 0,110 | ml |  | 9
10 | BDA 0,40 x 0,40 | nº | 9 | 10
11 | BDA 0,50 x 0,50 | n° | 3 | 11
12 | Boca de registro Ø 0,100 | nº | 2 | 12
13 | Boquilla Hº Gº Ø 0,100 | n° |  | 13
14 | Embudos s/ losa Fº Fº Ø 0,110 | nº | 2 | 14
15 | Embudos desague lateral de losa Ø 0,110 con rejilla 20 x 20 | n° | 5 | 15
16 | Limpieza desagües pluviales | ml |  | 16
13.1 | GAS
1 | Solicud de Servicio (Incluye rotura de vereda) | gl | 1 | 1
2 | Tramitaciones de matriculado y planos | gl | 1 | 2
3 | Informe Final y Prueba de Hermeticidad (hasta 25 bocas) | gl | 1 | 3
4 | Informe Final y Prueba de Hermeticidad (mas de 25 bocas) | gl |  | 4
5 | Nicho medidor completo 6 m3/h. Incluye gabinete de mamposteria, doble regulador y bay-pass | gl |  | 5
6 | Nicho medidor completo 12 m3/h. Incluye gabinete de mamposteria, doble regulador y bay-pass | gl | 1 | 6
7 | Nicho medidor completo 25 m3/h. Incluye gabinete de mamposteria, doble regulador y bay-pass | gl |  | 7
8 | Nicho medidor completo 50 m3/h. Incluye gabinete de mamposteria, doble regulador y bay-pass | gl |  | 8
9 | Nicho medidor completo 100 m3/h. Incluye gabinete de mamposteria, doble regulador y bay-pass | gl |  | 9
10 | C. epoxi Ø 0,013 | ml | 25 | 10
11 | C. epoxi Ø 0,019 | ml | 3 | 11
12 | C. epoxi Ø 0,025 | ml | 25 | 12
14 | C. epoxi Ø 0,032 | ml | 75 | 13
15 | C. epoxi Ø 0,038 | ml |  | 14
16 | C. epoxi Ø 0,051 | ml |  | 13
14 | C. epoxi Ø 0,063 | ml |  | 14
15 | C. epoxi Ø 0,076 | ml |  | 15
16 | C. epoxi Ø 0,101 | ml |  | 16
17 | Ll de paso Ø 0,013 | n° | 20 | 17
18 | Ll de paso Ø 0,019 | n° |  | 18
19 | Ll de paso Ø 0,025 | n° |  | 19
20 | Ll. esferica Ø 0,032 | n° |  | 20
21 | Ll. esferica Ø 0,038 | n° |  | 21
22 | Ll. esferica Ø 0,051 | n° | 1 | 22
23 | Ll. esferica Ø 0,063 | n° |  | 23
24 | Ll. esferica Ø 0,076 | n° |  | 24
25 | Ll. esferica Ø 0,101 | n° |  | 25
26 | Piezas y accesorios epoxi | gl | 1 | 26
27 | C. PPTF Ø 0,013 | ml |  | 27
28 | C. PPTF Ø 0,019 | ml |  | 28
29 | C. PPTF Ø 0,025 | ml |  | 29
30 | C. PPTF Ø 0,032 | ml |  | 30
31 | C. PPTF Ø 0,038 | ml |  | 31
32 | C. PPTF Ø 0,051 | ml |  | 32
33 | C. PPTF Ø 0,063 | ml |  | 33
34 | C. PPTF Ø 0,076 | ml |  | 34
35 | C. PPTF Ø 0,101 | ml |  | 35
36 | Ll de paso PPTF Ø 0,013 | n° |  | 36
37 | Ll de paso PPTF Ø 0,019 | n° |  | 37
38 | Ll de paso PPTF Ø 0,025 | n° |  | 38
39 | Ll. esferica PPTF Ø 0,032 | n° |  | 39
40 | Ll. esferica PPTF Ø 0,038 | n° |  | 40
41 | Ll. esferica PPTF Ø 0,051 | n° |  | 41
42 | Ll. esferica PPTF Ø 0,063 | n° |  | 42
43 | Ll. esferica PPTF Ø 0,076 | n° |  | 43
44 | Ll. esferica PPTF Ø 0,101 | n° |  | 44
45 | Piezas y accesorios PPTF | gl |  | 45
43 | Cañería epoxi por boca | n° |  | 43
44 | Cañería PPTF por boca | n° |  | 44
45 | GLP Tanque vertical; cap: 225 kg. (0,50 m3) | gl |  | 45
46 | GLP Tanque horiz.; cap:420 kg.(1,00 m3) ,incluye contrapiso de Hº Aº (4,60 x 3,20 x 0,12 m) y cerco perimetral h:2,00 mts( 4,20 x3,00 m ),con 2 puertas de acceso | gl |  | 46
47 | GLP Tanque horiz.; cap: 800 kg.(2,00 m3), incluye contrapiso de Hº Aº ( 5,20 x 3,80 x 0,12 m) y cerco perimetral h:2,00 mts( 4,60 x 3,25 m),con 2 puertas de acceso | gl |  | 47
48 | GLP Tanque horiz.; cap: 1734 kg.(4,00 m3), incluye contrapiso de Hº Aº (6,70 x 4,32 x 0,12 m) y cerco perimetral h:2,00 mts(4,80x3,54m),con 2 puertas de acceso | gl |  | 48
49 | Cuadro de regulación GLP con gabinete | gl |  | 49
50 | Calefactor tiro balanceado tipo "CTZ" 2500 Kcal/h | n° |  | 50
51 | Calefactor tiro balanceado tipo "CTZ" 4000 Kcal/h | n° |  | 51
52 | Calefactor tiro balanceado tipo "CTZ" 6000 Kcal/h | n° |  | 52
53 | Calefactor tiro balanceado tipo "CTZ" 9000 Kcal/h | n° |  | 53
54 | Protector metálico para calefactores | n° |  | 54
55 | Protector metalico p/ hongo de ventilación | n° |  | 55
56 | Horno Pizzero 6 moldes A°I° | n° |  | 56
57 | Horno Pizzero 12 moldes A°I° | n° |  | 57
58 | Horno Pizzero 18 moldes A°I° | n° |  | 58
59 | Horno Pizzero 24 moldes A°I° | n° |  | 59
60 | Freidora industrial 27 lts | n° |  | 60
61 | Cocina industrial A°I° 4 hornallas, bifera y horno 31.500 kcal/h (0,82m de frente) | n° | 1 | 61
62 | Cocina industrial A°I° 6 hornallas, bifera y horno 39.500 kcal/h (1,12m de frente) | n° |  | 62
63 | Cocina industrial A°I° 8 hornallas, bifera y horno (1,64m de frente) | n° |  | 63
64 | Cocina 4 hornallas y horno 10,000 kcal/h | n° |  | 64
65 | Anafe industrial para apoyar s/ piso 20000Kcal/h | n° |  | 65
66 | Anafe A°I° 4 hornallas (0,84 frente x 0,72 fondo) | n° |  | 66
67 | Anafe A°I° 6 hornallas (1,20 de frente) | n° |  | 67
68 | Anafe A°I° 8 hornallas (1,60 frente x 0,72 fondo) | n° |  | 68
69 | Anafe industrial 4 hornallas c/ bifera desmont. 21,000 Kcal/h | n° |  | 69
70 | Termotanque 52 Lts alta recup. 800 Lts xH.- G.N. / G.E. | n° | 1 | 70
71 | Termotanque 300 lts.- GN / GE - Recupera 1800 Lts/H - 15 duchas simultaneas. | n° |  | 71
72 | Calefon 20 Lts 22000 Kcal/h | n° |  | 72
73 | Mechero Bunsen | n° | 18 | 73
74 | Rejilla de ventilación 20x20 | nº | 4 | 74
75 | Colocación de artefactos | nº |  | 75
PIEZAS Y ACCESORIOS EPOXI
1 | Piezas y accesorios epoxi | u |  | 1
2 | #REF! | u |  | 2
3 | #REF! | u |  | 3
4 | #REF! | u |  | 4
5 | #REF! | u |  | 5
6 | #REF! | u |  | 6
7 | #REF! | u |  | 7
8 | #REF! | u |  | 8
9 | #REF! | u |  | 9
10 | #REF! | u |  | 10
11 | #REF! | u |  | 11
12 | #REF! | u |  | 12
13 | #REF! | u |  | 13
14 | #REF! | u |  | 14
15 | #REF! | u |  | 15
16 | #REF! | u |  | 16
17 | #REF! | u |  | 17
18 | #REF! | u |  | 18
19 | #REF! | u |  | 19
20 | #REF! | u |  | 20
21 | #REF! | u |  | 21
22 | #REF! | u |  | 22
23 | #REF! | u |  | 23
24 | #REF! | u |  | 24
25 | #REF! | u |  | 25
26 | #REF! | u |  | 26
27 | #REF! | u |  | 27
28 | #REF! | u |  | 28
29 | #REF! | u |  | 29
30 | #REF! | u |  | 30
31 | #REF! | u |  | 31
32 | #REF! | u |  | 32
33 | #REF! | u |  | 33
34 | #REF! | u |  | 34
35 | #REF! | u |  | 35
36 | #REF! | u |  | 36
37 | #REF! | u |  | 37
38 | #REF! | u |  | 38
39 | #REF! | u |  | 39
40 | #REF! | u |  | 40
41 | #REF! | u |  | 41
42 | #REF! | u |  | 42
43 | #REF! | u |  | 43
44 | #REF! | u |  | 44
45 | #REF! | u |  | 45
46 | #REF! | u |  | 46
47 | #REF! | u |  | 47
48 | #REF! | u |  | 48
49 | #REF! | u |  | 49
50 | #REF! | u |  | 50
51 | #REF! | u |  | 51
52 | #REF! | u |  | 52
53 | #REF! | u |  | 53
54 | #REF! | u |  | 54
55 | #REF! | u |  | 55
56 | #REF! | u |  | 56
57 | #REF! | u |  | 57
58 | #REF! | u |  | 58
59 | #REF! | u |  | 59
60 | #REF! | u |  | 60
61 | #REF! | u |  | 61
62 | #REF! | u |  | 62
63 | #REF! | u |  | 63
64 | #REF! | u |  | 64
65 | #REF! | u |  | 65
66 | #REF! | u |  | 66
67 | #REF! | u |  | 67
68 | #REF! | u |  | 68
69 | #REF! | u |  | 69
70 | #REF! | u |  | 70
71 | #REF! | u |  | 71
72 | #REF! | u |  | 72
73 | #REF! | u |  | 73
74 | #REF! | u |  | 74
75 | #REF! | u |  | 75
76 | #REF! | u |  | 76
77 | #REF! | u |  | 77
78 | #REF! | u |  | 78
79 | #REF! | u |  | 79
80 | #REF! | u |  | 80
81 | #REF! | u |  | 81
82 | Piezas enterradas | u |  | 82
83 | Distancia de piezas enterradas | ml |  | 83
PIEZAS Y ACCESORIOS PPTF
1 | Codo PPTFHH 0,013 | u |  | 1
2 | Codo PPTF HH 0,019 | u |  | 2
3 | Codo PPTF HH 0,025 | u |  | 3
4 | Codo PPTF HH 0,032 | u |  | 4
5 | Codo PPTF HH 0,038 | u |  | 5
6 | Codo PPTF HH 0,051 | u |  | 6
7 | Codo PPTF HH 0,063 | u |  | 7
8 | Codo PPTF HH 0,076 | u |  | 8
9 | Codo PPTF HH 0,101 | u |  | 9
10 | Codo PPTF MH 0,013 | u |  | 10
11 | Codo PPTF MH 0,051 | u |  | 11
12 | Codo PPTFMH 0,063 | u |  | 12
13 | Codo PPTFMH 0,076 | u |  | 13
14 | Codo PPTF MH 0,101 | u |  | 14
15 | Buje de Reducción 0,025 x 0,020 | u |  | 15
16 | Buje de Reducción 0,032 x 0,025 | u |  | 16
17 | Buje de Reducción 0,038 x 0,025 | u |  | 17
18 | Cupla PPTF 0,013 | u |  | 18
19 | Cupla PPTF 0,019 | u |  | 19
20 | Cupla PPTF0,025 | u |  | 20
21 | Cupla PPTF0,032 | u |  | 21
22 | CuplaPPTF 0,038 | u |  | 22
23 | Cupla PPTF 0,051 | u |  | 23
24 | Cupla PPTF 0,063 | u |  | 24
25 | Cupla PPTF 0,076 | u |  | 25
26 | Cupla PPTF 0,101 | u |  | 26
27 | Tee PPTF0,013 | u |  | 27
28 | Tee PPTF 0,019 | u |  | 28
29 | Tee PPTF 0,025 | u |  | 29
30 | Tee PPTF 0,032 | u |  | 30
31 | Tee PPTF 0,038 | u |  | 31
32 | Tee PPTF 0,051 | u |  | 32
33 | Tee PPTF0,063 | u |  | 33
34 | Tee PPTF 0,076 | u |  | 34
35 | Tee ePPTF 0,101 | u |  | 35
36 | Tee epoxi reduccion central 0,019x0,013 | u |  | 36
37 | Tee epoxi reduccion central 0,025x0,013 | u |  | 37
38 | Tee epoxi reduccion central 0,025x0,019 | u |  | 38
39 | Tee epoxi reduccion central 0,032x0,013 | u |  | 39
40 | Tee epoxi reduccion central 0,032x0,019 | u |  | 40
41 | Tee epoxi reduccion central 0,032x0,025 | u |  | 41
42 | Tee epoxi reduccion central 0,038x0,013 | u |  | 42
43 | Tee epoxi reduccion central 0,038x0,019 | u |  | 43
44 | Tee epoxi reduccion central 0,038x0,025 | u |  | 44
45 | Tee epoxi reduccion central 0,038x0,032 | u |  | 45
46 | Tee epoxi reduccion central 0,051x0,013 | u |  | 46
47 | Tee epoxi reduccion central 0,051x0,019 | u |  | 47
48 | Tee epoxi reduccion central 0,051x0,025 | u |  | 48
49 | Tee epoxi reduccion central 0,051x0,032 | u |  | 49
50 | Tee epoxi reduccion central 0,051x0,038 | u |  | 50
51 | Tee epoxi reduccion central 0,063x0,051 | u |  | 51
52 | Transición 1/2" | u |  | 52
53 | Transición 3/4" | u |  | 53
54 | Transición 1" | u |  | 54
55 | Transición 1 1/4" | u |  | 55
56 | Transición 1 1/2" | u |  | 56
57 | Niple entrefusion 0,019 | u |  | 57
58 | Niple entrefusion 0,025 | u |  | 58
59 | Niple entrefusion 0,032 | u |  | 59
60 | Niple entrefusion 0,038 | u |  | 60
61 | Llave esférica 1 1/2" | u |  | 61
62 | Llave esférica 2" | u |  | 62
15.1 | Calefaccion aire caliente a gas multiposición
1 | Calefactor Multiposición - 18750 KCAL GOODMAN GMP 075 USA .Medid: 35,6x99,1x71,2. Para 130 m2 aprox | n° |  | 1
2 | Calefactor Multiposición - 25000 KCAL GOODMAN GMP 100 USA. Medida: 44,5x99,1x71,2. Para 170 m2 aprox | n° |  | 2
3 | Calefactor Multiposición - 31250 KCAL GOODMAN GMP 125 USA. Medida: 53,4x99,1x71,2. Para 220 m2 aprox | n° |  | 3
5 | Calefactor Multiposición - 37500 KCAL GOODMAN GMP 150 USA. Medida: 62,3x99,1x71,2. Para 260 m2 aprox. | n° |  | 5
15.2 | Acondicionamiento Frio - Calor por bomba split (motor inverter)
1 | Equipo de Aire Acondicionado Split tipo Inverter 2200 frig/h tipo LG Mega Inverter 09KC mod.US-W096W563 | n° | 2 | 1
2 | Equipo de Aire Acondicionado Split tipo Inverter 4500 frig/h tipo LG Mega Inverter 018KC mod.US-W168CSG3 | n° | 11 | 2
3 | Equipo de Aire Acondicionado Split tipo Inverter 5500 frig/h tipo LG Mega Inverter 22KC mod.US-W246CSG3 | n° |  | 3
4 | Aire Acondicionado Bgh Piso Techo 15000f Frio/calor R410 5tn | n° | 2 | 4
5 | Equipo Bajo Perfil 3 TR - Inverter | n° |  | 5
6 | Equipo Bajo Perfil 6 TR - Inverter | n° |  | 6
7 | Equipo Bajo Perfil 7,5 TR - Inverter | n° |  | 7
8 | Equipo Bajo Perfil 10 TR - Inverter | n° |  | 8
9 | Equipo de Aire Acondicionado SPLIT CASSETTE inverter de embutir frio-calor por bomba 6000 frigorias/hora | n° |  | 9
10 | Equipo de Aire Acondicionado SPLIT CASSETTE inverter de embutir frio-calor por bomba 9000 frigorias/hora | n° |  | 10
11 | Equipo de Aire Acondicionado SPLIT CASSETTE inverter de embutir frio-calor por bomba 12000 frigorias/hora | n° |  | 11
12 | Desagüe de condensado | gl | 1 | 12
13 | Conducción de aire (incluye conductos, difusores y aislamiento) | gl |  | 13
Desagüe de condensado
14 | Bombas de Condensado | nº |  | 14
15 | Desagüe de condensado Ø0,013 | ml | 185 | 15
15.3 | Conduccion de aire
16 | Conducto de CH Hº Gº Nº 24 | kg |  | 16
17 | Difusor para conducto de AA | u |  | 17
15.4 | Calefacción por agua caliente (suelo radiante y/o radiadores)
1 | Caldera individual para calef. c/ cuerpo CH Aº 15.000 Kcal/h - Bajo mesada tipo JIT - C-15 | nº |  | 1
2 | Caldera individual para calef. c/ cuerpo CH Aº 30.000 Kcal/h - Bajo mesada tipo JIT - C-30 | nº |  | 2
3 | Caldera individual para calef. c/ cuerpo CH Aº 40.000 Kcal/h - Bajo mesada tipo JIT - C-40 | nº |  | 3
4 | Caldera individual para calef. c/ cuerpo CH Aº 50.000 Kcal/h - Bajo mesada tipo JIT - C-50 | nº |  | 4
5 | Caldera individual para calef. c/ cuerpo Hº Fº 21.000 Kcal/h - Bajo mesada Tipo JIT - F-21 | nº |  | 5
6 | Caldera individual para calef. c/ cuerpo Hº Fº 31.000 Kcal/h - Bajo mesada Tipo JIT - F-31 | nº |  | 6
7 | Caldera individual para calef. c/ cuerpo Hº Fº 41.000 Kcal/h - Bajo mesada Tipo JIT - F-41 | nº |  | 7
8 | Caldera individual para calef. c/ cuerpo Hº Fº 51.000 Kcal/h - Bajo mesada Tipo JIT - F-51 | nº |  | 8
9 | Caldera individual para calef. C/ cuerpo Hº Fº 62.000 Kcal/h - Bajo mesada Tipo JIT - F-62 | nº |  | 9
10 | Caldera individual para calef. C/ cuerpo Hº Fº 72.000 Kcal/h - Bajo mesada Tipo JIT - F-72 | nº |  | 10
11 | Caldera individual para calef. C/ cuerpo Hº Fº 82.000 Kcal/h - Bajo mesada Tipo JIT - F-82 | nº |  | 11
12 | Caldera individual para calef. C/ cuerpo Hº Fº 92.000 Kcal/h - Bajo mesada Tipo JIT - F-92 | nº |  | 12
13 | Caldera individual para calef. C/ cuerpo Hº Fº 100.000 Kcal/h - Bajo mesada Tipo JIT - F-100 | nº |  | 13
14 | Termostato de ambiente digital | nº |  | 14
15 | Caño PPTF ALU 1/2" | m |  | 15
16 | Caño PPTF ALU 3/4" | m |  | 16
17 | Caño PPTF ALU 1" | m |  | 17
18 | Caño PPTF ALU 11/4" | m |  | 18
19 | Caño PPTF ALU 11/2" | m |  | 19
20 | Caño PPTF ALU 2" | m |  | 20
21 | Caño HIDROFLEX radiante 18 x 2 x 120 | rollo |  | 21
22 | Caño HIDROFLEX radiante 18 x 2 x 200 | rollo |  | 22
23 | Caño HIDROFLEX radiante 18 x 2 x 240 | rollo |  | 23
24 | Caño HIDROFLEX radiante 18 x 2 x 400 | rollo |  | 24
25 | Hidroflex kit colector con termostato 2 salidas | nº |  | 25
26 | Hidroflex kit colector con termostato 3 salidas | nº |  | 26
27 | Hidroflex kit colector con termostato 4 salidas | nº |  | 27
28 | Hidroflex kit colector con termostato 5 salidas | nº |  | 28
29 | Hidroflex kit colector con termostato 6 salidas | nº |  | 29
30 | Materiales aislamiento y fijación de suelo radiante (poliestireno expandido 20 mm (20 Kg/m3) y malla cima 15x15 (4,2mm) | m2 |  | 30
31 | Terminación s/suelo radiante - Mortero de asiento - Carpeta de concreto -50/60 mm - Mortero: 1:3:3 -Cemento-arena-canto rodado) | m2 |  | 31
32 | Gabinetes para caldera | nº |  | 32
33 | Piezas y accesorios PPTF | gl |  | 33
34 | Elemento radiador 500/80 - 245 calorías | n° |  | 34
35 | Elementos para armado y conexión de radiadores | nº |  | 35
Piezas y accesorios PPTF - calefaccion
1 | Codo PPTF 1/2" | nº |  | 1
2 | Codo PPTF 3/4" | nº |  | 2
3 | Codo PPTF 1" | nº |  | 3
4 | Codo PPTF 11/4" | nº |  | 4
5 | Codo PPTF 11/2" | nº |  | 5
6 | Codo PPTF 2" | nº |  | 6
7 | Tee PPTF 1/2" | nº |  | 7
8 | Tee PPTF 3/4" | nº |  | 8
9 | Tee PPTF 1" | nº |  | 9
10 | Tee PPTF 11/4" | nº |  | 10
11 | Tee PPTF 11/2" | nº |  | 11
12 | Tee PPTF 2" | nº |  | 12
13 | Tubo PPTF RM Ø 0,013 | nº |  | 13
14 | Buje PPTF 0,019 x 0,013 | nº |  | 14
15 | Buje PPTF 0,025 x 0,019 | nº |  | 15
16 | Buje PPTF 0,032 x 0,025 | nº |  | 16
17 | Buje PPTF 0,038 x 0,032 | nº |  | 17
18 | Buje PPTF 0,050 x 0,038 | nº |  | 18
19 | Buje PPTF 0,060 x 0,050 | nº |  | 19
16.1 | INSTALACION CONTRA INCENDIO
1 | Boca de incendio | n° | 7 | 1
2 | Boca de impulsión | n° | 1 | 2
3 | Balizado de sistema de bocas de impulsión | n° | 1 | 3
4 | Balizado sistema extintores | n° | 20 | 4
5 | Equipo de bombas Jockey según memoria | n° | 1 | 5
6 | Cañería red de incendio Hº Gº | gl | 1 | 6
7 | Extintor CO2 3,5 kg | n° | 12 | 7
8 | Extintor CO2 10 kg con carro y gabinete | n° |  | 8
9 | Extintor ABC 5 kg | n° | 8 | 9
10 | Extintor HCFC 5 kg | n° |  | 10
11 | Extintor clase K 2,5 Kgr. | n° |  | 11
12 | Extintor clase K 5 Kgr. | n° |  | 12
13 | Gabinete para matafuego de 3,5 a 5 Kg | n° | 20 | 13
Piezas y accesorios H°G° incendio
1 | Cañería red de incendio Hº Gº | nº |  | 1
2 | #REF! | nº |  | 2
3 | #REF! | nº |  | 3
4 | #REF! | nº |  | 4
5 | #REF! | nº |  | 5
6 | #REF! | nº |  | 6
7 | #REF! | nº |  | 7
8 | #REF! | nº |  | 8
9 | #REF! | nº |  | 9
10 | #REF! | nº |  | 10
11 | #REF! | nº |  | 11
12 | #REF! | nº |  | 12
13 | #REF! | nº |  | 13
14 | #REF! | nº |  | 14
15 | #REF! | nº |  | 15
16 | #REF! | nº |  | 16
17 | #REF! | nº |  | 17
18 | #REF! | nº |  | 18
19 | #REF! | nº |  | 19
20 | #REF! | nº |  | 20
INCENDIO
1 | #REF! | nº |  | 1
2 | #REF! | nº |  | 2
5 | #REF! | nº |  | 5
6 | #REF! | gl |  | 6
7 | #REF! | nº |  | 7
8 | #REF! | nº |  | 8
9 | #REF! | nº |  | 9
10 | #REF! | nº |  | 10
11 | #REF! | nº |  | 11
12 | #REF! | nº |  | 12
Cañería de red de incendio
1 | 0 | ml |  | 1
2 | 0 | ml |  | 2
3 | 0 | ml |  | 3
4 | 0 | u |  | 4
5 | 0 | u |  | 5
6 | 0 | u |  | 6
7 | 0 | u |  | 7
8 | 0 | u |  | 8
9 | 0 | u |  | 9
10 | 0 | u |  | 10
11 | 0 | u |  | 11
12 | 0 | u |  | 12
13 | 0 | u |  | 13
14 | 0 | u |  | 14
15 | 0 | u |  | 15
16 | 0 | u |  | 16
17 | 0 | u |  | 17

## A. DE PRECIOS CIVIL
ANALISIS DE PRECIOS
1.- TRABAJOS PREPARATORIOS
ITEM 1.1 |  | Limpieza de terreno y nivelación sin aporte de tierra |  | m2 | 1
Materiales y M.deO. | Unid. | Cant.x Unid | Cant.item | $ Unit. | $ Parc. | Costo-costo
TOTAL PRECIO MATERIALES | [5 empty] | 0
Ayudante | hs | 0.333 | 0.333 | 875.1551 | 291.4267
TOTAL PRECIO MANO DE OBRA | [5 empty] | 291.4267
Transporte
Amortización
Rep. y Repuestos
0
COSTO - COSTO | [5 empty] | 291.4267
GASTOS GENERALES |  | 15% |  |  |  | 43.714
BENEFICIO |  | 10% |  |  |  | 29.1427
364.2833
IMPUESTOS - IVA + IIBB |  | 25% |  |  |  | 91.0708
PRECIO TOTAL | [5 empty] | 455.3542
ITEM 1.2 |  | Cartel de obra |  | m2 | 1
Materiales y M.deO. | Unid. | Cant.x Unid | Cant.item | $ Unit. | $ Parc. | Costo-costo
Chapa lisa Galvanizada Nº 22 (1,22 m de ancho) | m2 | 1.05 | 1.05 | 3222.6018 | 3383.7319
Listón 1" x 2" | ml | 2.5 | 2.5 | 180.579 | 451.4476
Clavo punta parís 1 1/2" | kg | 0.1 | 0.1 | 482.7519 | 48.2752
Esmalte sintético | lts | 0.2 | 0.2 | 1592.4882 | 318.4976
Convertidor de Oxido | lts | 0.1 | 0.1 | 986.769 | 98.6769
Aguarras Mineral Bidon 1ª calidad | lts | 0.06 | 0.06 | 303.5073 | 18.2104
TOTAL PRECIO MATERIALES | [5 empty] | 4318.8397
Oficial | hs | 2 | 2 | 1011.5399 | 2023.0797
Ayudante | hs | 1 | 1 | 875.1551 | 875.1551
TOTAL PRECIO MANO DE OBRA | [5 empty] | 2898.2349
Transporte
Amortización
Rep. y Repuestos
0
COSTO - COSTO | [5 empty] | 7217.0745
GASTOS GENERALES |  | 15% |  |  |  | 1082.5612
BENEFICIO |  | 10% |  |  |  | 721.7075
9021.3432
IMPUESTOS - IVA + IIBB |  | 25% |  |  |  | 2255.3358
PRECIO TOTAL | [5 empty] | 11276.679
ITEM 1.3 |  | Replanteo Planialtimétrico |  | ml | 1
Materiales y M.deO. | Unid. | Cant.x Unid | Cant.item | $ Unit. | $ Parc. | Costo-costo
TOTAL PRECIO MATERIALES | [5 empty] | 0
Oficial | hs | 0.27 | 0.27 | 1011.5399 | 273.1158
Ayudante | hs | 0.26 | 0.26 | 875.1551 | 227.5403
TOTAL PRECIO MANO DE OBRA | [5 empty] | 500.6561
Transporte
Amortización
Rep. y Repuestos
0
COSTO - COSTO | [5 empty] | 500.6561
GASTOS GENERALES |  | 15% |  |  |  | 75.0984
BENEFICIO |  | 10% |  |  |  | 50.0656
625.8201
IMPUESTOS - IVA + IIBB |  | 25% |  |  |  | 156.455
PRECIO TOTAL | [5 empty] | 782.2752
ITEM 1.4.1 |  | Demolición de obra completa en forma mecánica |  | m2 | 1
Materiales y M.deO. | Unid. | Cant.x Unid | Cant.item | $ Unit. | $ Parc. | Costo-costo
Contenedor p/residuos | m3 | 0.75 | 0.75 | 1223.0302 | 917.2727
Equipo demolición | hs | 0.9 | 0.9 | 422.2082 | 379.9873
Pala cargadora | hs | 0.15 | 0.15 | 6722.1303 | 1008.3195
TOTAL PRECIO MATERIALES | [5 empty] | 2305.5796
Oficial | hs | 1.4 | 1.4 | 1011.5399 | 1416.1558
Ayudante | hs | 1.4 | 1.4 | 875.1551 | 1225.2172
TOTAL PRECIO MANO DE OBRA | [5 empty] | 2641.373
Transporte
Amortización
Rep. y Repuestos
0
COSTO - COSTO | [5 empty] | 4946.9526
GASTOS GENERALES |  | 15% |  |  |  | 742.0429
BENEFICIO |  | 10% |  |  |  | 494.6953
6183.6907
IMPUESTOS - IVA + IIBB |  | 25% |  |  |  | 1545.9227
PRECIO TOTAL | [5 empty] | 7729.6134
ITEM 1.4.2 |  | Demolición de obra completa en forma manual |  | m2 | 1
Materiales y M.deO. | Unid. | Cant.x Unid | Cant.item | $ Unit. | $ Parc. | Costo-costo
Contenedor | m3 | 2.1 | 2.1 | 1223.0302 | 2568.3634
Martillo Neumatico | hs | 5 | 5 | 422.2082 | 2111.0408
TOTAL PRECIO MATERIALES | [5 empty] | 4679.4043
Oficial | hs | 0.2 | 0.2 | 1011.5399 | 202.308
Ayudante | hs | 6 | 6 | 875.1551 | 5250.9309
TOTAL PRECIO MANO DE OBRA | [5 empty] | 5453.2389
Transporte
Amortización
Rep. y Repuestos
0
COSTO - COSTO | [5 empty] | 10132.6431
GASTOS GENERALES |  | 15% |  |  |  | 1519.8965
BENEFICIO |  | 10% |  |  |  | 1013.2643
12665.8039
IMPUESTOS - IVA + IIBB |  | 25% |  |  |  | 3166.451
PRECIO TOTAL | [5 empty] | 15832.2549
ITEM 1.4.3 |  | Demolición de hormigón/mampostería en forma mecánica |  | m2 | 1
Materiales y M.deO. | Unid. | Cant.x Unid | Cant.item | $ Unit. | $ Parc. | Costo-costo
Contenedor | m3 | 1.5 | 1.5 | 1223.0302 | 1834.5453
Martillo Neumatico | hs | 0.7 | 0.7 | 422.2082 | 295.5457
Pala Cargadora | hs | 0.2 | 0.2 | 6722.1303 | 1344.4261
TOTAL PRECIO MATERIALES | [5 empty] | 3474.5171
Oficial especializado | hs | 0.2 | 0.2 | 1165.6791 | 233.1358
Ayudante | hs | 1.5 | 1.5 | 875.1551 | 1312.7327
TOTAL PRECIO MANO DE OBRA | [5 empty] | 1545.8685
Transporte
Amortización
Rep. y Repuestos
0
COSTO - COSTO | [5 empty] | 5020.3856
GASTOS GENERALES |  | 15% |  |  |  | 753.0578
BENEFICIO |  | 10% |  |  |  | 502.0386
6275.482
IMPUESTOS - IVA + IIBB |  | 25% |  |  |  | 1568.8705
PRECIO TOTAL | [5 empty] | 7844.3526
ITEM 1.4.4 |  | Demolición de hormigón en forma manual |  | m3 | 1
Materiales y M.deO. | Unid. | Cant.x Unid | Cant.item | $ Unit. | $ Parc. | Costo-costo
Contenedor | m3 | 1.5 | 1.5 | 1223.0302 | 1834.5453
Martillo Neumatico | hs | 7 | 7 | 422.2082 | 2955.4572
TOTAL PRECIO MATERIALES | [5 empty] | 4790.0025
Ayudante | hs | 12 | 12 | 875.1551 | 10501.8618
TOTAL PRECIO MANO DE OBRA | [5 empty] | 10501.8618
Transporte
Amortización
Rep. y Repuestos
0
COSTO - COSTO | [5 empty] | 15291.8643
GASTOS GENERALES |  | 15% |  |  |  | 2293.7796
BENEFICIO |  | 10% |  |  |  | 1529.1864
19114.8303
IMPUESTOS - IVA + IIBB |  | 25% |  |  |  | 4778.7076
PRECIO TOTAL | [5 empty] | 23893.5379
ITEM 1.4.5 |  | Demolición de mampostería de ladrillo común en forma manual |  | m3 | 1
Materiales y M.deO. | Unid. | Cant.x Unid | Cant.item | $ Unit. | $ Parc. | Costo-costo
Contenedor | m3 | 1.5 | 1.5 | 1223.0302 | 1834.5453
TOTAL PRECIO MATERIALES | [5 empty] | 1834.5453
Ayudante | hs | 5.7 | 5.7 | 875.1551 | 4988.3844
TOTAL PRECIO MANO DE OBRA | [5 empty] | 4988.3844
Transporte
Amortización
Rep. y Repuestos
0
COSTO - COSTO | [5 empty] | 6822.9297
GASTOS GENERALES |  | 15% |  |  |  | 1023.4395
BENEFICIO |  | 10% |  |  |  | 682.293
8528.6621
IMPUESTOS - IVA + IIBB |  | 25% |  |  |  | 2132.1655
PRECIO TOTAL | [5 empty] | 10660.8276
ITEM 1.4.6 |  | Demolición de mampostería de ladrillo hueco en forma manual |  | m3 | 1
Materiales y M.deO. | Unid. | Cant.x Unid | Cant.item | $ Unit. | $ Parc. | Costo-costo
Contenedor | m3 | 1.5 | 1.5 | 1223.0302 | 1834.5453
TOTAL PRECIO MATERIALES | [5 empty] | 1834.5453
Ayudante | hs | 3.15 | 3.15 | 875.1551 | 2756.7387
TOTAL PRECIO MANO DE OBRA | [5 empty] | 2756.7387
Transporte
Amortización
Rep. y Repuestos
0
COSTO - COSTO | [5 empty] | 4591.284
GASTOS GENERALES |  | 15% |  |  |  | 688.6926
BENEFICIO |  | 10% |  |  |  | 459.1284
5739.105
IMPUESTOS - IVA + IIBB |  | 25% |  |  |  | 1434.7763
PRECIO TOTAL | [5 empty] | 7173.8813
ITEM 1.4.7 |  | Extracción y retiro de revestimiento en pared |  | m2 | 1
Materiales y M.deO. | Unid. | Cant.x Unid | Cant.item | $ Unit. | $ Parc. | Costo-costo
Contenedor | m3 | 0.07 | 0.07 | 1223.0302 | 85.6121
TOTAL PRECIO MATERIALES | [5 empty] | 85.6121
Ayudante | hs | 0.9 | 0.9 | 875.1551 | 787.6396
TOTAL PRECIO MANO DE OBRA | [5 empty] | 787.6396
Transporte
Amortización
Rep. y Repuestos
0
COSTO - COSTO | [5 empty] | 873.2517
GASTOS GENERALES |  | 15% |  |  |  | 130.9878
BENEFICIO |  | 10% |  |  |  | 87.3252
1091.5647
IMPUESTOS - IVA + IIBB |  | 25% |  |  |  | 272.8912
PRECIO TOTAL | [5 empty] | 1364.4559
ITEM 1.4.8 |  | Picado y retiro de revoque |  | m2 | 1
Materiales y M.deO. | Unid. | Cant.x Unid | Cant.item | $ Unit. | $ Parc. | Costo-costo
Contenedor | m3 | 0.04 | 0.04 | 1223.0302 | 48.9212
TOTAL PRECIO MATERIALES | [5 empty] | 48.9212
Ayudante | hs | 1 | 1 | 875.1551 | 875.1551
TOTAL PRECIO MANO DE OBRA | [5 empty] | 875.1551
Transporte
Amortización
Rep. y Repuestos
0
COSTO - COSTO | [5 empty] | 924.0764
GASTOS GENERALES |  | 15% |  |  |  | 138.6115
BENEFICIO |  | 10% |  |  |  | 92.4076
1155.0954
IMPUESTOS - IVA + IIBB |  | 25% |  |  |  | 288.7739
PRECIO TOTAL | [5 empty] | 1443.8693
ITEM 1.4.9 |  | Picado y retiro de contrapiso |  | m3 | 1
Materiales y M.deO. | Unid. | Cant.x Unid | Cant.item | $ Unit. | $ Parc. | Costo-costo
Contenedor | m3 | 1.5 | 1.5 | 1223.0302 | 1834.5453
TOTAL PRECIO MATERIALES | [5 empty] | 1834.5453
Ayudante | hs | 9.7 | 9.7 | 875.1551 | 8489.005
TOTAL PRECIO MANO DE OBRA | [5 empty] | 8489.005
Transporte
Amortización
Rep. y Repuestos
0
COSTO - COSTO | [5 empty] | 10323.5503
GASTOS GENERALES |  | 15% |  |  |  | 1548.5325
BENEFICIO |  | 10% |  |  |  | 1032.355
12904.4378
IMPUESTOS - IVA + IIBB |  | 25% |  |  |  | 3226.1095
PRECIO TOTAL | [5 empty] | 16130.5473
ITEM 1.4.10 |  | Picado y retiro de piso |  | m2 | 1
Materiales y M.deO. | Unid. | Cant.x Unid | Cant.item | $ Unit. | $ Parc. | Costo-costo
Contenedor | m3 | 0.01 | 0.01 | 1223.0302 | 12.2303
TOTAL PRECIO MATERIALES | [5 empty] | 12.2303
Ayudante | hs | 1 | 1 | 875.1551 | 875.1551
TOTAL PRECIO MANO DE OBRA | [5 empty] | 875.1551
Transporte
Amortización
Rep. y Repuestos
0
COSTO - COSTO | [5 empty] | 887.3855
GASTOS GENERALES |  | 15% |  |  |  | 133.1078
BENEFICIO |  | 10% |  |  |  | 88.7385
1109.2318
IMPUESTOS - IVA + IIBB |  | 25% |  |  |  | 277.308
PRECIO TOTAL | [5 empty] | 1386.5398
ITEM 1.4.11 |  | Retiro de carpinterias |  | m2 | 1
Materiales y M.deO. | Unid. | Cant.x Unid | Cant.item | $ Unit. | $ Parc. | Costo-costo
Contenedor | m3 | 0.3 | 0.3 | 1223.0302 | 366.9091
TOTAL PRECIO MATERIALES | [5 empty] | 366.9091
Ayudante | hs | 0.6 | 0.6 | 875.1551 | 525.0931
TOTAL PRECIO MANO DE OBRA | [5 empty] | 525.0931
Transporte
Amortización
Rep. y Repuestos
0
COSTO - COSTO | [5 empty] | 892.0022
GASTOS GENERALES |  | 15% |  |  |  | 133.8003
BENEFICIO |  | 10% |  |  |  | 89.2002
1115.0027
IMPUESTOS - IVA + IIBB |  | 25% |  |  |  | 278.7507
PRECIO TOTAL | [5 empty] | 1393.7534
ITEM 1.4.12 |  | Retiro de artefactos |  | u | 1
Materiales y M.deO. | Unid. | Cant.x Unid | Cant.item | $ Unit. | $ Parc. | Costo-costo
Contenedor | m3 | 0.3 | 0.3 | 1223.0302 | 366.9091
TOTAL PRECIO MATERIALES | [5 empty] | 366.9091
Ayudante | hs | 0.8 | 0.8 | 875.1551 | 700.1241
TOTAL PRECIO MANO DE OBRA | [5 empty] | 700.1241
Transporte
Amortización
Rep. y Repuestos
0
COSTO - COSTO | [5 empty] | 1067.0332
GASTOS GENERALES |  | 15% |  |  |  | 160.055
BENEFICIO |  | 10% |  |  |  | 106.7033
1333.7915
IMPUESTOS - IVA + IIBB |  | 25% |  |  |  | 333.4479
PRECIO TOTAL | [5 empty] | 1667.2393
ITEM 1.4.13 |  | Retiro de cañerias de instalaciones existentes |  | ml | 1
Materiales y M.deO. | Unid. | Cant.x Unid | Cant.item | $ Unit. | $ Parc. | Costo-costo
Contenedor | m3 | 0.3 | 0.3 | 1223.0302 | 366.9091
TOTAL PRECIO MATERIALES | [5 empty] | 366.9091
Ayudante | hs | 0.9 | 0.9 | 875.1551 | 787.6396
TOTAL PRECIO MANO DE OBRA | [5 empty] | 787.6396
Transporte
Amortización
Rep. y Repuestos
0
COSTO - COSTO | [5 empty] | 1154.5487
GASTOS GENERALES |  | 15% |  |  |  | 173.1823
BENEFICIO |  | 10% |  |  |  | 115.4549
1443.1859
IMPUESTOS - IVA + IIBB |  | 25% |  |  |  | 360.7965
PRECIO TOTAL | [5 empty] | 1803.9823
ITEM 1.4.14 |  | Extracción de cubierta de chapa completa |  | m2 | 1
Materiales y M.deO. | Unid. | Cant.x Unid | Cant.item | $ Unit. | $ Parc. | Costo-costo
Contenedor | m3 | 0.1 | 0.1 | 1223.0302 | 122.303
TOTAL PRECIO MATERIALES | [5 empty] | 122.303
Ayudante | hs | 1.2 | 1.2 | 875.1551 | 1050.1862
TOTAL PRECIO MANO DE OBRA | [5 empty] | 1050.1862
Transporte
Amortización
Rep. y Repuestos
0
COSTO - COSTO | [5 empty] | 1172.4892
GASTOS GENERALES |  | 15% |  |  |  | 175.8734
BENEFICIO |  | 10% |  |  |  | 117.2489
1465.6115
IMPUESTOS - IVA + IIBB |  | 25% |  |  |  | 366.4029
PRECIO TOTAL | [5 empty] | 1832.0144
ITEM 1.4.15 |  | Extracción de cubierta de tejas completa |  | m2 | 1
Materiales y M.deO. | Unid. | Cant.x Unid | Cant.item | $ Unit. | $ Parc. | Costo-costo
Contenedor | m3 | 0.4 | 0.4 | 1223.0302 | 489.2121
TOTAL PRECIO MATERIALES | [5 empty] | 489.2121
Ayudante | hs | 1.25 | 1.25 | 875.1551 | 1093.9439
TOTAL PRECIO MANO DE OBRA | [5 empty] | 1093.9439
Transporte
Amortización
Rep. y Repuestos
0
COSTO - COSTO | [5 empty] | 1583.156
GASTOS GENERALES |  | 15% |  |  |  | 237.4734
BENEFICIO |  | 10% |  |  |  | 158.3156
1978.945
IMPUESTOS - IVA + IIBB |  | 25% |  |  |  | 494.7363
PRECIO TOTAL | [5 empty] | 2473.6813
ITEM 1.4.16 |  | Extracción de chapa (incluye elementos de fijación) |  | m2 | 1
Materiales y M.deO. | Unid. | Cant.x Unid | Cant.item | $ Unit. | $ Parc. | Costo-costo
Contenedor | m3 | 0.15 | 0.15 | 1223.0302 | 183.4545
TOTAL PRECIO MATERIALES | [5 empty] | 183.4545
Ayudante | hs | 0.4 | 0.4 | 875.1551 | 350.0621
TOTAL PRECIO MANO DE OBRA | [5 empty] | 350.0621
Transporte
Amortización
Rep. y Repuestos
0
COSTO - COSTO | [5 empty] | 533.5166
GASTOS GENERALES |  | 15% |  |  |  | 80.0275
BENEFICIO |  | 10% |  |  |  | 53.3517
666.8957
IMPUESTOS - IVA + IIBB |  | 25% |  |  |  | 166.7239
PRECIO TOTAL | [5 empty] | 833.6197
ITEM 1.4.17 |  | Extracción de tejas/pizarras (incluye elementos de fijación) |  | m2 | 1
Materiales y M.deO. | Unid. | Cant.x Unid | Cant.item | $ Unit. | $ Parc. | Costo-costo
Contenedor | m3 | 0.15 | 0.15 | 1223.0302 | 183.4545
TOTAL PRECIO MATERIALES | [5 empty] | 183.4545
Ayudante | hs | 0.5 | 0.5 | 875.1551 | 437.5776
TOTAL PRECIO MANO DE OBRA | [5 empty] | 437.5776
Transporte
Amortización
Rep. y Repuestos
0
COSTO - COSTO | [5 empty] | 621.0321
GASTOS GENERALES |  | 15% |  |  |  | 93.1548
BENEFICIO |  | 10% |  |  |  | 62.1032
776.2901
IMPUESTOS - IVA + IIBB |  | 25% |  |  |  | 194.0725
PRECIO TOTAL | [5 empty] | 970.3627
ITEM 1.4.18 |  | Extracción de membrana |  | m2 | 1
Materiales y M.deO. | Unid. | Cant.x Unid | Cant.item | $ Unit. | $ Parc. | Costo-costo
Contenedor | m3 | 0.04 | 0.04 | 1223.0302 | 48.9212
TOTAL PRECIO MATERIALES | [5 empty] | 48.9212
Ayudante | hs | 0.5 | 0.5 | 875.1551 | 437.5776
TOTAL PRECIO MANO DE OBRA | [5 empty] | 437.5776
Transporte
Amortización
Rep. y Repuestos
0
COSTO - COSTO | [5 empty] | 486.4988
GASTOS GENERALES |  | 15% |  |  |  | 72.9748
BENEFICIO |  | 10% |  |  |  | 48.6499
608.1235
IMPUESTOS - IVA + IIBB |  | 25% |  |  |  | 152.0309
PRECIO TOTAL | [5 empty] | 760.1543
ITEM 1.4.19 |  | Extracción de placas yeso existentes en cielorraso. |  | m2 | 1
Materiales y M.deO. | Unid. | Cant.x Unid | Cant.item | $ Unit. | $ Parc. | Costo-costo
Contenedor | m3 | 0.005 | 0.005 | 1223.0302 | 6.1152
TOTAL PRECIO MATERIALES | [5 empty] | 6.1152
Ayudante | hs | 0.45 | 0.45 | 875.1551 | 393.8198
TOTAL PRECIO MANO DE OBRA | [5 empty] | 393.8198
Transporte
Amortización
Rep. y Repuestos
0
COSTO - COSTO | [5 empty] | 399.935
GASTOS GENERALES |  | 15% |  |  |  | 59.9902
BENEFICIO |  | 10% |  |  |  | 39.9935
499.9187
IMPUESTOS - IVA + IIBB |  | 25% |  |  |  | 124.9797
PRECIO TOTAL | [5 empty] | 624.8984
ITEM 1.4.20 |  | Picado de cielorraso de yeso/cal aplicado bajo losa |  | m2 | 1
Materiales y M.deO. | Unid. | Cant.x Unid | Cant.item | $ Unit. | $ Parc. | Costo-costo
Contenedor | m3 | 0.04 | 0.04 | 1223.0302 | 48.9212
TOTAL PRECIO MATERIALES | [5 empty] | 48.9212
Ayudante | hs | 0.75 | 0.75 | 875.1551 | 656.3664
TOTAL PRECIO MANO DE OBRA | [5 empty] | 656.3664
Transporte
Amortización
Rep. y Repuestos
0
COSTO - COSTO | [5 empty] | 705.2876
GASTOS GENERALES |  | 15% |  |  |  | 105.7931
BENEFICIO |  | 10% |  |  |  | 70.5288
881.6095
IMPUESTOS - IVA + IIBB |  | 25% |  |  |  | 220.4024
PRECIO TOTAL | [5 empty] | 1102.0118
ITEM 1.4.21 |  | Extracción de Cielorraso suspendido completo a la cal y/o yeso. |  | m2 | 1
Materiales y M.deO. | Unid. | Cant.x Unid | Cant.item | $ Unit. | $ Parc. | Costo-costo
Contenedor | m3 | 0.15 | 0.15 | 1223.0302 | 183.4545
TOTAL PRECIO MATERIALES | [5 empty] | 183.4545
Ayudante | hs | 0.8 | 0.8 | 875.1551 | 700.1241
TOTAL PRECIO MANO DE OBRA | [5 empty] | 700.1241
Transporte
Amortización
Rep. y Repuestos
0
COSTO - COSTO | [5 empty] | 883.5787
GASTOS GENERALES |  | 15% |  |  |  | 132.5368
BENEFICIO |  | 10% |  |  |  | 88.3579
1104.4733
IMPUESTOS - IVA + IIBB |  | 25% |  |  |  | 276.1183
PRECIO TOTAL | [5 empty] | 1380.5916
ITEM 1.4.22 |  | Desmonte aulas modulares (con recupero) |  | m2 | 1
Materiales y M.deO. | Unid. | Cant.x Unid | Cant.item | $ Unit. | $ Parc. | Costo-costo
TOTAL PRECIO MATERIALES | [5 empty] | 0
Ayudante | hs | 2.5 | 2.5 | 875.1551 | 2187.8879
TOTAL PRECIO MANO DE OBRA | [5 empty] | 2187.8879
Transporte
Amortización
Rep. y Repuestos
0
COSTO - COSTO | [5 empty] | 2187.8879
GASTOS GENERALES |  | 15% |  |  |  | 328.1832
BENEFICIO |  | 10% |  |  |  | 218.7888
2734.8598
IMPUESTOS - IVA + IIBB |  | 25% |  |  |  | 683.715
PRECIO TOTAL | [5 empty] | 3418.5748
ITEM 1.4.23 |  | Extracción cerco de alambre |  | m2 | 1
Materiales y M.deO. | Unid. | Cant.x Unid | Cant.item | $ Unit. | $ Parc. | Costo-costo
TOTAL PRECIO MATERIALES | [5 empty] | 0
Ayudante | hs | 0.4 | 0.4 | 875.1551 | 350.0621
TOTAL PRECIO MANO DE OBRA | [5 empty] | 350.0621
Transporte
Amortización
Rep. y Repuestos
0
COSTO - COSTO | [5 empty] | 350.0621
GASTOS GENERALES |  | 15% |  |  |  | 52.5093
BENEFICIO |  | 10% |  |  |  | 35.0062
437.5776
IMPUESTOS - IVA + IIBB |  | 25% |  |  |  | 109.3944
PRECIO TOTAL | [5 empty] | 546.972
ITEM 1.5.1 |  | Cerco de obra - Panel fenólico de 15 mm y estructura Tirantes de madera 3"x3" |  | m2 | 1
Materiales y M.deO. | Unid. | Cant.x Unid | Cant.item | $ Unit. | $ Parc. | Costo-costo
Pino Elliotis en bruto 3"x3" | m | 0.504 | 0.504 | 313.382 | 157.9445
Fenolico 15 mm Hoja (1,22 x 2,44 m) | m2 | 1 | 1 | 1650.0425 | 1650.0425
Clavo punta parís 2"(por Kg 404 unid) | kg | 0.2 | 0.2 | 456.58 | 91.316
TOTAL PRECIO MATERIALES | [5 empty] | 1899.3031
Oficial | Hs | 1 | 1 | 1011.5399 | 1011.5399
Ayudante | Hs | 1 | 1 | 875.1551 | 875.1551
TOTAL PRECIO MANO DE OBRA | [5 empty] | 1886.695
Transporte
Amortización
Rep. y Repuestos
0
COSTO - COSTO | [5 empty] | 3785.9981
GASTOS GENERALES |  | 15% |  |  |  | 567.8997
BENEFICIO |  | 10% |  |  |  | 378.5998
4732.4976
IMPUESTOS - IVA + IIBB |  | 25% |  |  |  | 1183.1244
PRECIO TOTAL | [5 empty] | 5915.622
ITEM 1.5.2 |  | Obrador |  | m2 | 1
Materiales y M.deO. | Unid. | Cant.x Unid | Cant.item | $ Unit. | $ Parc. | Costo-costo
Obrador industrializado | Unid. | 1 | 1 | 154771.6205 | 154771.6205
TOTAL PRECIO MATERIALES | [5 empty] | 154771.6205
Oficial | Hs | 8 | 8 | 1011.5399 | 8092.3189
Ayudante | Hs | 16 | 16 | 875.1551 | 14002.4824
TOTAL PRECIO MANO DE OBRA | [5 empty] | 22094.8013
Transporte
Amortización
Rep. y Repuestos
0
COSTO - COSTO | [5 empty] | 176866.4218
GASTOS GENERALES |  | 15% |  |  |  | 26529.9633
BENEFICIO |  | 10% |  |  |  | 17686.6422
221083.0272
IMPUESTOS - IVA + IIBB |  | 25% |  |  |  | 55270.7568
PRECIO TOTAL | [5 empty] | 276353.7841
ITEM 1.5.3 |  | Alquiler de andamios x 6 cuerpos (Flete incorporado) |  | dia | 1
Materiales y M.deO. | Unid. | Cant.x Unid | Cant.item | $ Unit. | $ Parc. | Costo-costo
Andamio tubular x 6 cuerpos | Unid. | 1 | 1 | 2671.7293 | 2671.7293
TOTAL PRECIO MATERIALES | [5 empty] | 2671.7293
Ayudante | Hs | 1 | 1 | 875.1551 | 875.1551
TOTAL PRECIO MANO DE OBRA | [5 empty] | 875.1551
Transporte
Amortización
Rep. y Repuestos
0
COSTO - COSTO | [5 empty] | 3546.8845
GASTOS GENERALES |  | 15% |  |  |  | 532.0327
BENEFICIO |  | 10% |  |  |  | 354.6884
4433.6056
IMPUESTOS - IVA + IIBB |  | 25% |  |  |  | 1108.4014
PRECIO TOTAL | [5 empty] | 5542.007
ITEM 1.6.1 |  | Retiro de árbol en forma manual |  | u | 1
Materiales y M.deO. | Unid. | Cant.x Unid | Cant.item | $ Unit. | $ Parc. | Costo-costo
Contenedor p/residuos | Unid. | 6 | 6 | 1223.0302 | 7338.1813
TOTAL PRECIO MATERIALES | [5 empty] | 7338.1813
Ayudante | Hs | 31.25 | 31.25 | 875.1551 | 27348.5984
TOTAL PRECIO MANO DE OBRA | [5 empty] | 27348.5984
Transporte
Amortización
Rep. y Repuestos
0
COSTO - COSTO | [5 empty] | 34686.7797
GASTOS GENERALES |  | 15% |  |  |  | 5203.017
BENEFICIO |  | 10% |  |  |  | 3468.678
43358.4746
IMPUESTOS - IVA + IIBB |  | 25% |  |  |  | 10839.6187
PRECIO TOTAL | [5 empty] | 54198.0933
ITEM 1.6.2 |  | Retiro de árbol en forma mecánica |  | u | 1
Materiales y M.deO. | Unid. | Cant.x Unid | Cant.item | $ Unit. | $ Parc. | Costo-costo
Contenedor p/residuos | Unid. | 6 | 6 | 1223.0302 | 7338.1813
Retroexcavadora | hs | 2.5 | 2.5 | 6318.3799 | 15795.9498
TOTAL PRECIO MATERIALES | [5 empty] | 23134.131
Ayudante | Hs | 4 | 4 | 875.1551 | 3500.6206
TOTAL PRECIO MANO DE OBRA | [5 empty] | 3500.6206
Transporte
Amortización
Rep. y Repuestos
0
COSTO - COSTO | [5 empty] | 26634.7516
GASTOS GENERALES |  | 15% |  |  |  | 3995.2127
BENEFICIO |  | 10% |  |  |  | 2663.4752
33293.4395
IMPUESTOS - IVA + IIBB |  | 25% |  |  |  | 8323.3599
PRECIO TOTAL | [5 empty] | 41616.7994
ITEM 1.7 |  | Estudio de suelos (3 perforaciones) |  | u | 1
Materiales y M.deO. | Unid. | Cant.x Unid | Cant.item | $ Unit. | $ Parc. | Costo-costo
Estudio de Suelos ( 3 Sondeos) | Unid. | 1 | 1 | 170721.7517 | 170721.7517
TOTAL PRECIO MATERIALES | [5 empty] | 170721.7517
TOTAL PRECIO MANO DE OBRA | [5 empty] | 0
Transporte
Amortización
Rep. y Repuestos
0
COSTO - COSTO | [5 empty] | 170721.7517
GASTOS GENERALES |  | 15% |  |  |  | 25608.2627
BENEFICIO |  | 10% |  |  |  | 17072.1752
213402.1896
IMPUESTOS - IVA + IIBB |  | 25% |  |  |  | 53350.5474
PRECIO TOTAL | [5 empty] | 266752.737
ITEM 1.8.1 |  | Plan de Manejo Ambiental y Social |  | u | 1
Materiales y M.deO. | Unid. | Cant.x Unid | Cant.item | $ Unit. | $ Parc. | Costo-costo
Plan de Manejo Ambiental y Social | Unid. | 1 | 1 | 300826.4463
TOTAL PRECIO P.M.A.S. | [5 empty] | 300826.4463
TOTAL PRECIO MANO DE OBRA | [5 empty] | 0
Transporte
Amortización
Rep. y Repuestos
0
COSTO - COSTO | [5 empty] | 300826.4463
GASTOS GENERALES |  | 15% |  |  |  | 45123.9669
BENEFICIO |  | 10% |  |  |  | 30082.6446
376033.0579
IMPUESTOS - IVA + IIBB |  | 25% |  |  |  | 94008.2645
PRECIO TOTAL | [5 empty] | 470041.3223
ITEM 1.8.2 |  | Premiso Ambiental |  | u | 1
Materiales y M.deO. | Unid. | Cant.x Unid | Cant.item | $ Unit. | $ Parc. | Costo-costo
Tasas de Permiso Ambiental | Unid. | 1 | 1 | 49765.2893 | 49765.2893
TOTAL PRECIO PERMISO AMBIENTAL | [5 empty] | 49765.2893
TOTAL PRECIO MANO DE OBRA | [5 empty] | 0
Transporte
Amortización
Rep. y Repuestos
0
COSTO - COSTO | [5 empty] | 49765.2893
GASTOS GENERALES |  | 15% |  |  |  | 7464.7934
BENEFICIO |  | 10% |  |  |  | 4976.5289
62206.6116
IMPUESTOS - IVA + IIBB |  | 25% |  |  |  | 15551.6529
PRECIO TOTAL | [5 empty] | 77758.2645
ITEM 1.8.3 |  | Seguimiento Plan de Manejo Ambiental y Social |  | mes | 1
Materiales y M.deO. | Unid. | Cant.x Unid | Cant.item | $ Unit. | $ Parc. | Costo-costo
Seguimiento de Plan de Manejo Ambiental y Social | mes | 1 | 1 | 34380.1653 | 34380.1653
TOTAL PRECIO SEGUIMIENTO | [5 empty] | 34380.1653
TOTAL PRECIO MANO DE OBRA | [5 empty] | 0
Transporte
Amortización
Rep. y Repuestos
0
COSTO - COSTO | [5 empty] | 34380.1653
GASTOS GENERALES |  | 15% |  |  |  | 5157.0248
BENEFICIO |  | 10% |  |  |  | 3438.0165
42975.2066
IMPUESTOS - IVA + IIBB |  | 25% |  |  |  | 10743.8017
PRECIO TOTAL | [5 empty] | 53719.0083
2.- MOVIMIENTO DE SUELOS
ITEM 2.1.1 |  | Relleno, nivelación y compactación con suelo seleccionado (compactación mecánica y terminación con vibrador) |  | m3 | 1
Materiales y M.deO. | Unid. | Cant.x Unid | Cant.item | $ Unit. | $ Parc. | Costo-costo
Tosca para relleno | m3 | 1.3 | 1.3 | 1713.8289 | 2227.9775
Motoniveladora | Hs | 0.04 | 0.04 | 6722.1303 | 268.8852
Pala cargadora | Hs | 0.04 | 0.04 | 6722.1303 | 268.8852
Pata de cabra | Hs | 0.04 | 0.04 | 2400.7608 | 96.0304
TOTAL PRECIO MATERIALES | [5 empty] | 2861.7784
Ayudante | Hs | 0.12 | 0.12 | 875.1551 | 105.0186
TOTAL PRECIO MANO DE OBRA | [5 empty] | 105.0186
Transporte
Amortización
Rep. y Repuestos
0
COSTO - COSTO | [5 empty] | 2966.797
GASTOS GENERALES |  | 15% |  |  |  | 445.0196
BENEFICIO |  | 10% |  |  |  | 296.6797
3708.4963
IMPUESTOS - IVA + IIBB |  | 25% |  |  |  | 927.1241
PRECIO TOTAL | [5 empty] | 4635.6203
ITEM 2.1.2 |  | Relleno, nivelación y compactación con suelo seleccionado en forma manual |  | m3 | 1
Materiales y M.deO. | Unid. | Cant.x Unid | Cant.item | $ Unit. | $ Parc. | Costo-costo
Tosca para relleno | m3 | 1.3 | 1.3 | 1713.8289 | 2227.9775
TOTAL PRECIO MATERIALES | [5 empty] | 2227.9775
Ayudante | Hs | 3 | 3 | 875.1551 | 2625.4654
TOTAL PRECIO MANO DE OBRA | [5 empty] | 2625.4654
Transporte
Amortización
Rep. y Repuestos
0
COSTO - COSTO | [5 empty] | 4853.443
GASTOS GENERALES |  | 15% |  |  |  | 728.0164
BENEFICIO |  | 10% |  |  |  | 485.3443
6066.8037
IMPUESTOS - IVA + IIBB |  | 25% |  |  |  | 1516.7009
PRECIO TOTAL | [5 empty] | 7583.5047
ITEM 2.1.3 |  | Suelo cemento (compactación mecánica y terminación con vibrador) |  | m3 | 1
Materiales y M.deO. | Unid. | Cant.x Unid | Cant.item | $ Unit. | $ Parc. | Costo-costo
Tosca para relleno | m3 | 1.3 | 1.3 | 1713.8289 | 2227.9775
Cemento | kg | 86 | 86 | 17.5384 | 1508.3021
Motoniveladora | Hs | 0.03 | 0.03 | 6722.1303 | 201.6639
Pala cargadora | Hs | 0.03 | 0.03 | 6722.1303 | 201.6639
Pata de cabra | Hs | 0.03 | 0.03 | 2400.7608 | 72.0228
TOTAL PRECIO MATERIALES | [5 empty] | 4211.6303
Ayudante | Hs | 0.09 | 0.09 | 875.1551 | 78.764
TOTAL PRECIO MANO DE OBRA | [5 empty] | 78.764
Transporte
Amortización
Rep. y Repuestos
0
COSTO - COSTO | [5 empty] | 4290.3942
GASTOS GENERALES |  | 15% |  |  |  | 643.5591
BENEFICIO |  | 10% |  |  |  | 429.0394
5362.9928
IMPUESTOS - IVA + IIBB |  | 25% |  |  |  | 1340.7482
PRECIO TOTAL | [5 empty] | 6703.741
ITEM 2.2 |  | Relleno y nivelación c/ tierra negra en forma mecánica |  | m3 | 1
Materiales y M.deO. | Unid. | Cant.x Unid | Cant.item | $ Unit. | $ Parc. | Costo-costo
Tierra para relleno | m3 | 1.3 | 1.3 | 5310.3222 | 6903.4189
Motoniveladora | Hs | 0.03 | 0.03 | 6722.1303 | 201.6639
Pala cargadora | Hs | 0.03 | 0.03 | 6722.1303 | 201.6639
TOTAL PRECIO MATERIALES | [5 empty] | 7306.7467
Ayudante | Hs | 2 | 2 | 875.1551 | 1750.3103
TOTAL PRECIO MANO DE OBRA | [5 empty] | 1750.3103
Transporte
Amortización
Rep. y Repuestos
0
COSTO - COSTO | [5 empty] | 9057.057
GASTOS GENERALES |  | 15% |  |  |  | 1358.5585
BENEFICIO |  | 10% |  |  |  | 905.7057
11321.3212
IMPUESTOS - IVA + IIBB |  | 25% |  |  |  | 2830.3303
PRECIO TOTAL | [5 empty] | 14151.6516
ITEM 2.3.1 |  | Excavación manual |  | m3 | 1
Materiales y M.deO. | Unid. | Cant.x Unid | Cant.item | $ Unit. | $ Parc. | Costo-costo
Contenedor p/residuos | m3 | 1.3 | 1.3 | 1223.0302 | 1589.9393
TOTAL PRECIO MATERIALES | [5 empty] | 1589.9393
Ayudante | Hs | 4.2 | 4.2 | 875.1551 | 3675.6516
TOTAL PRECIO MANO DE OBRA | [5 empty] | 3675.6516
Transporte
Amortización
Rep. y Repuestos
0
COSTO - COSTO | [5 empty] | 5265.5909
GASTOS GENERALES |  | 15% |  |  |  | 789.8386
BENEFICIO |  | 10% |  |  |  | 526.5591
6581.9886
IMPUESTOS - IVA + IIBB |  | 25% |  |  |  | 1645.4972
PRECIO TOTAL | [5 empty] | 8227.4858
ITEM 2.3.2 |  | Excavación mecánica |  | m3 | 1
Materiales y M.deO. | Unid. | Cant.x Unid | Cant.item | $ Unit. | $ Parc. | Costo-costo
Camión volcador | Hs | 0.16 | 0.16 | 4595.1387 | 735.2222
Retroexcavadora | Hs | 0.16 | 0.16 | 6318.3799 | 1010.9408
TOTAL PRECIO MATERIALES | [5 empty] | 1746.163
Ayudante | Hs | 0.32 | 0.32 | 875.1551 | 280.0496
TOTAL PRECIO MANO DE OBRA | [5 empty] | 280.0496
Transporte
Amortización
Rep. y Repuestos
0
COSTO - COSTO | [5 empty] | 2026.2126
GASTOS GENERALES |  | 15% |  |  |  | 303.9319
BENEFICIO |  | 10% |  |  |  | 202.6213
2532.7658
IMPUESTOS - IVA + IIBB |  | 25% |  |  |  | 633.1914
PRECIO TOTAL | [5 empty] | 3165.9572
ITEM 2.3.3 |  | Excavacion manual para pilotines diam 0,20 /0,30 |  | u | 1
Materiales y M.deO. | Unid. | Cant.x Unid | Cant.item | $ Unit. | $ Parc. | Costo-costo
TOTAL PRECIO MATERIALES | [5 empty] | 0
Ayudante | Hs | 3.65 | 3.65 | 875.1551 | 3194.3163
TOTAL PRECIO MANO DE OBRA | [5 empty] | 3194.3163
Transporte
Amortización
Rep. y Repuestos
0
COSTO - COSTO | [5 empty] | 3194.3163
GASTOS GENERALES |  | 15% |  |  |  | 479.1474
BENEFICIO |  | 10% |  |  |  | 319.4316
3992.8954
IMPUESTOS - IVA + IIBB |  | 25% |  |  |  | 998.2238
PRECIO TOTAL | [5 empty] | 4991.1192
ITEM 2.3.4 |  | Excavacion mecánica para pilotines diam 0,20 /0,30 |  | u | 1
Materiales y M.deO. | Unid. | Cant.x Unid | Cant.item | $ Unit. | $ Parc. | Costo-costo
Hoyadora | hs | 0.5 | 0.5 | 480.1522 | 240.0761
TOTAL PRECIO MATERIALES | [5 empty] | 240.0761
Ayudante | Hs | 1 | 1 | 875.1551 | 875.1551
TOTAL PRECIO MANO DE OBRA | [5 empty] | 875.1551
Transporte
Amortización
Rep. y Repuestos
0
COSTO - COSTO | [5 empty] | 1115.2312
GASTOS GENERALES |  | 15% |  |  |  | 167.2847
BENEFICIO |  | 10% |  |  |  | 111.5231
1394.039
IMPUESTOS - IVA + IIBB |  | 25% |  |  |  | 348.5098
PRECIO TOTAL | [5 empty] | 1742.5488
ITEM 2.4.1 |  | Desmonte manual y retiro |  | m3 | 1
Materiales y M.deO. | Unid. | Cant.x Unid | Cant.item | $ Unit. | $ Parc. | Costo-costo
Contenedor p/residuos | m3 | 1.3 | 1.3 | 1223.0302 | 1589.9393
TOTAL PRECIO MATERIALES | [5 empty] | 1589.9393
Ayudante | Hs | 2.15 | 2.15 | 875.1551 | 1881.5836
TOTAL PRECIO MANO DE OBRA | [5 empty] | 1881.5836
Transporte
Amortización
Rep. y Repuestos
0
COSTO - COSTO | [5 empty] | 3471.5228
GASTOS GENERALES |  | 15% |  |  |  | 520.7284
BENEFICIO |  | 10% |  |  |  | 347.1523
4339.4036
IMPUESTOS - IVA + IIBB |  | 25% |  |  |  | 1084.8509
PRECIO TOTAL | [5 empty] | 5424.2544
ITEM 2.4.2 |  | Desmonte mecánico |  | m3 | 1
Materiales y M.deO. | Unid. | Cant.x Unid | Cant.item | $ Unit. | $ Parc. | Costo-costo
Contenedor p/residuos | m3 | 1.3 | 1.3 | 1223.0302 | 1589.9393
Retroexcavadora | hs | 0.03 | 0.03 | 6318.3799 | 189.5514
TOTAL PRECIO MATERIALES | [5 empty] | 1779.4907
Ayudante | Hs | 0.03 | 0.03 | 875.1551 | 26.2547
TOTAL PRECIO MANO DE OBRA | [5 empty] | 26.2547
Transporte
Amortización
Rep. y Repuestos
0
COSTO - COSTO | [5 empty] | 1805.7453
GASTOS GENERALES |  | 15% |  |  |  | 270.8618
BENEFICIO |  | 10% |  |  |  | 180.5745
2257.1817
IMPUESTOS - IVA + IIBB |  | 25% |  |  |  | 564.2954
PRECIO TOTAL | [5 empty] | 2821.4771
3.- ESTRUCTURA
3.1- Estructura hormigon armado
ITEM 3.1.1 |  | Cimientos de Hº pobre de cascote |  | m3 | 1
Materiales y M.deO. | Unid. | Cant.x Unid | Cant.item | $ Unit. | $ Parc. | Costo-costo
Cemento | Kg | 81 | 81 | 17.5384 | 1420.6101
Cal hidráulica - 30 Kg | Kg | 91.5 | 91.5 | 16.2275 | 1484.8204
Arena | m3 | 0.4 | 0.4 | 3879.0179 | 1551.6072
Escombro triturado | m3 | 0.8 | 0.8 | 2955.5019 | 2364.4015
TOTAL PRECIO MATERIALES | [5 empty] | 6821.4391
Oficial especializado | Hs | 1 | 1 | 1165.6791 | 1165.6791
Ayudante | Hs | 5.3 | 5.3 | 875.1551 | 4638.3223
TOTAL PRECIO MANO DE OBRA | [5 empty] | 5804.0014
Transporte
Amortización
Rep. y Repuestos
0
COSTO - COSTO | [5 empty] | 12625.4405
GASTOS GENERALES |  | 15% |  |  |  | 1893.8161
BENEFICIO |  | 10% |  |  |  | 1262.5441
15781.8006
IMPUESTOS - IVA + IIBB |  | 25% |  |  |  | 3945.4502
PRECIO TOTAL | [5 empty] | 19727.2508
ITEM 3.1.2 |  | Contrapiso bajo plano asiento bases |  | m3 | 1
Materiales y M.deO. | Unid. | Cant.x Unid | Cant.item | $ Unit. | $ Parc. | Costo-costo
Cemento | kg | 300 | 300 | 17.5384 | 5261.5189
Arena | m3 | 0.7 | 0.7 | 3879.0179 | 2715.3125
Piedra Partida 6/20 | m3 | 0.7 | 0.7 | 4900.9024 | 3430.6317
TOTAL PRECIO MATERIALES | [5 empty] | 11407.4631
Oficial especializado | Hs | 1.05 | 1.05 | 1165.6791 | 1223.9631
Ayudante | Hs | 4.95 | 4.95 | 875.1551 | 4332.018
TOTAL PRECIO MANO DE OBRA | [5 empty] | 5555.981
Transporte
Amortización
Rep. y Repuestos
0
COSTO - COSTO | [5 empty] | 16963.4441
GASTOS GENERALES |  | 15% |  |  |  | 2544.5166
BENEFICIO |  | 10% |  |  |  | 1696.3444
21204.3052
IMPUESTOS - IVA + IIBB |  | 25% |  |  |  | 5301.0763
PRECIO TOTAL | [5 empty] | 26505.3815
ITEM 3.1.3 |  | Platea de fundación |  | m3 | 1
Materiales y M.deO. | Unid. | Cant.x Unid | Cant.item | $ Unit. | $ Parc. | Costo-costo
Cemento | Kg | 300 | 300 | 17.5384 | 5261.5189
Arena | m3 | 0.7 | 0.7 | 3879.0179 | 2715.3125
Piedra Partida 6/20 | m3 | 0.7 | 0.7 | 4900.9024 | 3430.6317
Hierro estructural A 420 | kg | 70 | 70 | 257.4413 | 18020.8932
Alambre negro recocido 16 | kg | 0.6 | 0.6 | 524.763 | 314.8578
Tablas 1"x4" (Saligna) sin cepillar | m2 | 2 | 2 | 412.4966 | 824.9932
TOTAL PRECIO MATERIALES | [5 empty] | 30568.2072
Oficial especializado | Hs | 5.1 | 5.1 | 1165.6791 | 5944.9634
Ayudante | Hs | 12 | 12 | 875.1551 | 10501.8618
TOTAL PRECIO MANO DE OBRA | [5 empty] | 16446.8252
Transporte
Amortización
Rep. y Repuestos
0
COSTO - COSTO | [5 empty] | 47015.0324
GASTOS GENERALES |  | 15% |  |  |  | 7052.2549
BENEFICIO |  | 10% |  |  |  | 4701.5032
58768.7905
IMPUESTOS - IVA + IIBB |  | 25% |  |  |  | 14692.1976
PRECIO TOTAL | [5 empty] | 73460.9882
ITEM 3.1.4 |  | Pilotines |  | m3 | 1
Materiales y M.deO. | Unid. | Cant.x Unid | Cant.item | $ Unit. | $ Parc. | Costo-costo
Cemento | Kg | 300 | 300 | 17.5384 | 5261.5189
Arena | m3 | 0.7 | 0.7 | 3879.0179 | 2715.3125
Piedra Partida 6/20 | m3 | 0.7 | 0.7 | 4900.9024 | 3430.6317
Hierro estructural A 420 | kg | 62 | 62 | 257.4413 | 15961.3626
Alambre negro recocido 16 | kg | 0.595 | 0.595 | 524.763 | 312.234
TOTAL PRECIO MATERIALES | [5 empty] | 27681.0596
Oficial especializado | Hs | 3.3 | 3.3 | 1165.6791 | 3846.741
Ayudante | Hs | 9.4 | 9.4 | 875.1551 | 8226.4584
TOTAL PRECIO MANO DE OBRA | [5 empty] | 12073.1994
Transporte
Amortización
Rep. y Repuestos
0
COSTO - COSTO | [5 empty] | 39754.259
GASTOS GENERALES |  | 15% |  |  |  | 5963.1389
BENEFICIO |  | 10% |  |  |  | 3975.4259
49692.8238
IMPUESTOS - IVA + IIBB |  | 25% |  |  |  | 12423.206
PRECIO TOTAL | [5 empty] | 62116.0298
ITEM 3.1.5 |  | Viga de Fundación |  | m3 | 1
Materiales y M.deO. | Unid. | Cant.x Unid | Cant.item | $ Unit. | $ Parc. | Costo-costo
Cemento | Kg | 300 | 300 | 17.5384 | 5261.5189
Arena | m3 | 0.7 | 0.7 | 3879.0179 | 2715.3125
Piedra Partida 6/20 | m3 | 0.7 | 0.7 | 4900.9024 | 3430.6317
Hierro estructural A 420 | kg | 132 | 132 | 257.4413 | 33982.2558
Alambre negro recocido 16 | kg | 0.6 | 0.6 | 524.763 | 314.8578
Tablas 1"x4" (Saligna) sin cepillar | m2 | 3 | 3 | 412.4966 | 1237.4897
Clavo punta parís | Kg | 1 | 1 | 435.5072 | 435.5072
TOTAL PRECIO MATERIALES | [5 empty] | 47377.5736
Oficial especializado | Hs | 8 | 8 | 1165.6791 | 9325.4328
Ayudante | Hs | 12 | 12 | 875.1551 | 10501.8618
TOTAL PRECIO MANO DE OBRA | [5 empty] | 19827.2946
Transporte
Amortización
Rep. y Repuestos
0
COSTO - COSTO | [5 empty] | 67204.8681
GASTOS GENERALES |  | 15% |  |  |  | 10080.7302
BENEFICIO |  | 10% |  |  |  | 6720.4868
84006.0852
IMPUESTOS - IVA + IIBB |  | 25% |  |  |  | 21001.5213
PRECIO TOTAL | [5 empty] | 105007.6065
ITEM 3.1.6 |  | Zapatas |  | m3 | 1
Materiales y M.deO. | Unid. | Cant.x Unid | Cant.item | $ Unit. | $ Parc. | Costo-costo
Cemento | Kg | 300 | 300 | 17.5384 | 5261.5189
Arena | m3 | 0.7 | 0.7 | 3879.0179 | 2715.3125
Piedra Partida 6/20 | m3 | 0.7 | 0.7 | 4900.9024 | 3430.6317
Hierro estructural A 420 | kg | 32 | 32 | 257.4413 | 8238.1226
Alambre negro recocido 16 | kg | 0.3 | 0.3 | 524.763 | 157.4289
TOTAL PRECIO MATERIALES | [5 empty] | 19803.0146
Oficial especializado | Hs | 1.24 | 1.24 | 1165.6791 | 1445.4421
Ayudante | Hs | 7.34 | 7.34 | 875.1551 | 6423.6388
TOTAL PRECIO MANO DE OBRA | [5 empty] | 7869.0809
Transporte
Amortización
Rep. y Repuestos
0
COSTO - COSTO | [5 empty] | 27672.0955
GASTOS GENERALES |  | 15% |  |  |  | 4150.8143
BENEFICIO |  | 10% |  |  |  | 2767.2095
34590.1193
IMPUESTOS - IVA + IIBB |  | 25% |  |  |  | 8647.5298
PRECIO TOTAL | [5 empty] | 43237.6492
ITEM 3.1.7 |  | Bases Aisladas |  | m3 | 1
Materiales y M.deO. | Unid. | Cant.x Unid | Cant.item | $ Unit. | $ Parc. | Costo-costo
Cemento | Kg | 300 | 300 | 17.5384 | 5261.5189
Arena | m3 | 0.7 | 0.7 | 3879.0179 | 2715.3125
Piedra Partida 6/20 | m3 | 0.7 | 0.7 | 4900.9024 | 3430.6317
Hierro estructural A 420 | kg | 40 | 40 | 257.4413 | 10297.6533
Alambre negro recocido 16 | kg | 0.25 | 0.25 | 524.763 | 131.1907
TOTAL PRECIO MATERIALES | [5 empty] | 21836.3071
Oficial especializado | Hs | 2.99 | 2.99 | 1165.6791 | 3485.3805
Ayudante | Hs | 11.87 | 11.87 | 875.1551 | 10388.0916
TOTAL PRECIO MANO DE OBRA | [5 empty] | 13873.4721
Transporte
Amortización
Rep. y Repuestos
0
COSTO - COSTO | [5 empty] | 35709.7792
GASTOS GENERALES |  | 15% |  |  |  | 5356.4669
BENEFICIO |  | 10% |  |  |  | 3570.9779
44637.224
IMPUESTOS - IVA + IIBB |  | 25% |  |  |  | 11159.306
PRECIO TOTAL | [5 empty] | 55796.53
ITEM 3.1.8 |  | Tronco de columnas |  | m3 | 1
Materiales y M.deO. | Unid. | Cant.x Unid | Cant.item | $ Unit. | $ Parc. | Costo-costo
Cemento | Kg | 300 | 300 | 17.5384 | 5261.5189
Arena | m3 | 0.7 | 0.7 | 3879.0179 | 2715.3125
Piedra Partida 6/20 | m3 | 0.7 | 0.7 | 4900.9024 | 3430.6317
Hierro estructural A 420 | kg | 148.8 | 148.8 | 257.4413 | 38307.2701
Alambre negro recocido 16 | kg | 1 | 1 | 524.763 | 524.763
Tablas 1"x4" (Saligna) sin cepillar | m2 | 3.2 | 3.2 | 412.4966 | 1319.9891
Clavo punta parís | Kg | 1 | 1 | 435.5072 | 435.5072
TOTAL PRECIO MATERIALES | [5 empty] | 51994.9924
Oficial especializado | Hs | 14.6 | 14.6 | 1165.6791 | 17018.9148
Ayudante | Hs | 22 | 22 | 875.1551 | 19253.4133
TOTAL PRECIO MANO DE OBRA | [5 empty] | 36272.3281
Transporte
Amortización
Rep. y Repuestos
0
COSTO - COSTO | [5 empty] | 88267.3206
GASTOS GENERALES |  | 15% |  |  |  | 13240.0981
BENEFICIO |  | 10% |  |  |  | 8826.7321
110334.1507
IMPUESTOS - IVA + IIBB |  | 25% |  |  |  | 27583.5377
PRECIO TOTAL | [5 empty] | 137917.6884
ITEM 3.1.9 |  | Columnas |  | m3 | 1
Materiales y M.deO. | Unid. | Cant.x Unid | Cant.item | $ Unit. | $ Parc. | Costo-costo
Cemento | Kg | 300 | 300 | 17.5384 | 5261.5189
Arena | m3 | 0.7 | 0.7 | 3879.0179 | 2715.3125
Piedra Partida 6/20 | m3 | 0.7 | 0.7 | 4900.9024 | 3430.6317
Hierro estructural A 420 | kg | 125 | 125 | 257.4413 | 32180.1664
Alambre negro recocido 16 | kg | 0.6 | 0.6 | 524.763 | 314.8578
Tirante 2" x 2"(30ml/5) | ml | 3 | 3 | 471.2839 | 1413.8518
Madera 1"(16m2 / 3 ) | m2 | 3 | 3 | 412.4966 | 1237.4897
Clavo punta parís | Kg | 1 | 1 | 435.5072 | 435.5072
TOTAL PRECIO MATERIALES | [5 empty] | 46989.336
Oficial especializado | Hs | 15.4 | 15.4 | 1165.6791 | 17951.4581
Ayudante | Hs | 17.5 | 17.5 | 875.1551 | 15315.2151
TOTAL PRECIO MANO DE OBRA | [5 empty] | 33266.6732
Transporte
Amortización
Rep. y Repuestos
0
COSTO - COSTO | [5 empty] | 80256.0092
GASTOS GENERALES |  | 15% |  |  |  | 12038.4014
BENEFICIO |  | 10% |  |  |  | 8025.6009
100320.0115
IMPUESTOS - IVA + IIBB |  | 25% |  |  |  | 25080.0029
PRECIO TOTAL | [5 empty] | 125400.0144
ITEM 3.1.10 |  | Tabiques |  | m3 | 1
Materiales y M.deO. | Unid. | Cant.x Unid | Cant.item | $ Unit. | $ Parc. | Costo-costo
Cemento | Kg | 300 | 300 | 17.5384 | 5261.5189
Arena | m3 | 0.7 | 0.7 | 3879.0179 | 2715.3125
Piedra Partida 6/20 | m3 | 0.7 | 0.7 | 4900.9024 | 3430.6317
Hierro estructural A 420 | kg | 110 | 110 | 257.4413 | 28318.5465
Alambre negro recocido 16 | kg | 0.6 | 0.6 | 524.763 | 314.8578
Tirante 2" x 2" | ml | 3 | 3 | 471.2839 | 1413.8518
Tablas 1"x4" (Saligna) sin cepillar | m2 | 4 | 4 | 412.4966 | 1649.9863
Clavo punta parís | Kg | 0.6 | 0.6 | 435.5072 | 261.3043
TOTAL PRECIO MATERIALES | [5 empty] | 43366.0097
Oficial especializado | Hs | 14.35 | 14.35 | 1165.6791 | 16727.4951
Ayudante | Hs | 17.1 | 17.1 | 875.1551 | 14965.1531
TOTAL PRECIO MANO DE OBRA | [5 empty] | 31692.6481
Transporte
Amortización
Rep. y Repuestos
0
COSTO - COSTO | [5 empty] | 75058.6578
GASTOS GENERALES |  | 15% |  |  |  | 11258.7987
BENEFICIO |  | 10% |  |  |  | 7505.8658
93823.3223
IMPUESTOS - IVA + IIBB |  | 25% |  |  |  | 23455.8306
PRECIO TOTAL | [5 empty] | 117279.1529
ITEM 3.1.11 |  | Vigas |  | m3 | 1
Materiales y M.deO. | Unid. | Cant.x Unid | Cant.item | $ Unit. | $ Parc. | Costo-costo
Cemento | Kg | 300 | 300 | 17.5384 | 5261.5189
Arena | m3 | 0.7 | 0.7 | 3879.0179 | 2715.3125
Piedra Partida 6/20 | m3 | 0.7 | 0.7 | 4900.9024 | 3430.6317
Hierro estructural A 420 | kg | 100 | 100 | 257.4413 | 25744.1332
Alambre negro recocido 16 | kg | 0.9 | 0.9 | 524.763 | 472.2867
Tirante 3"x3" | ml | 2.4 | 2.4 | 160.5367 | 385.2881
Clavos punta paris | Kg | 1.5 | 1.5 | 435.5072 | 653.2608
Tablas 1"x4" (Saligna) sin cepillar | m2 | 3.5 | 3.5 | 412.4966 | 1443.738
TOTAL PRECIO MATERIALES | [5 empty] | 40106.1698
Oficial especializado | Hs | 19.1 | 19.1 | 1165.6791 | 22264.4708
Ayudante | Hs | 22.6 | 22.6 | 875.1551 | 19778.5064
TOTAL PRECIO MANO DE OBRA | [5 empty] | 42042.9772
Transporte
Amortización
Rep. y Repuestos
0
COSTO - COSTO | [5 empty] | 82149.147
GASTOS GENERALES |  | 15% |  |  |  | 12322.372
BENEFICIO |  | 10% |  |  |  | 8214.9147
102686.4337
IMPUESTOS - IVA + IIBB |  | 25% |  |  |  | 25671.6084
PRECIO TOTAL | [5 empty] | 128358.0421
ITEM 3.1.12 |  | Losa llena H°A° |  | m3 | 1
Materiales y M.deO. | Unid. | Cant.x Unid | Cant.item | $ Unit. | $ Parc. | Costo-costo
Cemento | Kg | 300 | 300 | 17.5384 | 5261.5189
Arena | m3 | 0.7 | 0.7 | 3879.0179 | 2715.3125
Piedra Partida 6/20 | m3 | 0.7 | 0.7 | 4900.9024 | 3430.6317
Hierro estructural A 420 | kg | 60 | 60 | 257.4413 | 15446.4799
Alambre negro recocido 16 | kg | 0.6 | 0.6 | 524.763 | 314.8578
Tirante 3"x 3" | ml | 4.5 | 4.5 | 160.5367 | 722.4151
Fenolico 25 mm Hoja (1,22x 2,44 m) | m2 | 1 | 1 | 2507.0997 | 2507.0997
Sika Separol madera | lts | 0.1 | 0.1 | 534.8148 | 53.4815
Clavos punta paris | Kg | 1 | 1 | 435.5072 | 435.5072
TOTAL PRECIO MATERIALES | [5 empty] | 30887.3043
Oficial especializado | Hs | 14.16 | 14.16 | 1165.6791 | 16506.016
Ayudante | Hs | 16.8 | 16.8 | 875.1551 | 14702.6065
TOTAL PRECIO MANO DE OBRA | [5 empty] | 31208.6225
Transporte
Amortización
Rep. y Repuestos
0
COSTO - COSTO | [5 empty] | 62095.9268
GASTOS GENERALES |  | 15% |  |  |  | 9314.389
BENEFICIO |  | 10% |  |  |  | 6209.5927
77619.9085
IMPUESTOS - IVA + IIBB |  | 25% |  |  |  | 19404.9771
PRECIO TOTAL | [5 empty] | 97024.8857
ITEM 3.1.13 |  | Losa cerámica (incluye capa compresión)- Vigueta Simple |  | m2 | 1
Materiales y M.deO. | Unid. | Cant.x Unid | Cant.item | $ Unit. | $ Parc. | Costo-costo
Cemento | kg | 20 | 20 | 17.5384 | 350.7679
Arena | m3 | 0.039 | 0.039 | 3879.0179 | 151.2817
Piedra Partida 6/20 | m3 | 0.039 | 0.039 | 4900.9024 | 191.1352
Malla Sima 15x15 esp 6 mm "Q 188" | m2 | 1.2 | 1.2 | 957.4334 | 1148.9201
Viguetas Shap T de 4,60 ml ( x ml ) | ml | 2 | 2 | 4438.1913 | 8876.3825
Ladrillo cerámico para techos Loimar -13 x 25 x 38 | Unid. | 8 | 8 | 192.0201 | 1536.1606
TOTAL PRECIO MATERIALES | [5 empty] | 12254.648
Oficial | Hs | 1.7 | 1.7 | 1011.5399 | 1719.6178
Ayudante | Hs | 1.9 | 1.9 | 875.1551 | 1662.7948
TOTAL PRECIO MANO DE OBRA | [5 empty] | 3382.4125
Transporte
Amortización
Rep. y Repuestos
0
COSTO - COSTO | [5 empty] | 15637.0606
GASTOS GENERALES |  | 15% |  |  |  | 2345.5591
BENEFICIO |  | 10% |  |  |  | 1563.7061
19546.3257
IMPUESTOS - IVA + IIBB |  | 25% |  |  |  | 4886.5814
PRECIO TOTAL | [5 empty] | 24432.9071
ITEM 3.1.14 |  | Losa premold. p/entrep. Shap 30 (esp. 0,09 m) |  | m2 | 1
Materiales y M.deO. | Unid. | Cant.x Unid | Cant.item | $ Unit. | $ Parc. | Costo-costo
Losa pretensada Shap 30 de 9 cm de esp- x 5 ml | m2 | 1.05 | 1.05 | 10553.8678 | 11081.5612
TOTAL PRECIO MATERIALES | [5 empty] | 11081.5612
Oficial | Hs | 0.75 | 0.75 | 1011.5399 | 758.6549
Ayudante | Hs | 1.5 | 1.5 | 875.1551 | 1312.7327
TOTAL PRECIO MANO DE OBRA | [5 empty] | 2071.3876
Transporte
Amortización
Rep. y Repuestos
0
COSTO - COSTO | [5 empty] | 13152.9489
GASTOS GENERALES |  | 15% |  |  |  | 1972.9423
BENEFICIO |  | 10% |  |  |  | 1315.2949
16441.1861
IMPUESTOS - IVA + IIBB |  | 25% |  |  |  | 4110.2965
PRECIO TOTAL | [5 empty] | 20551.4826
ITEM 3.1.15 |  | Losa premold. p/entrep. Shap 60 (esp. 0,12 m) |  | m2 | 1
Materiales y M.deO. | Unid. | Cant.x Unid | Cant.item | $ Unit. | $ Parc. | Costo-costo
Losa pretensada Shap 60 - 12 cm de esp - de 4,60 a 5, 00 mts - T3 | m2 | 1.05 | 1.05 | 23024.081 | 24175.285
Pluma (hidrogrúa) | hs | 0.13 | 0.13 | 6163.3063 | 801.2298
TOTAL PRECIO MATERIALES | [5 empty] | 24976.5149
Oficial | Hs | 0.13 | 0.13 | 1011.5399 | 131.5002
Ayudante | Hs | 0.25 | 0.25 | 875.1551 | 218.7888
TOTAL PRECIO MANO DE OBRA | [5 empty] | 350.289
Transporte
Amortización
Rep. y Repuestos
0
COSTO - COSTO | [5 empty] | 25326.8038
GASTOS GENERALES |  | 15% |  |  |  | 3799.0206
BENEFICIO |  | 10% |  |  |  | 2532.6804
31658.5048
IMPUESTOS - IVA + IIBB |  | 25% |  |  |  | 7914.6262
PRECIO TOTAL | [5 empty] | 39573.131
ITEM 3.1.16 |  | Losa premold. p/entrep. Shap 60 (esp. 0,16 m) |  | m2 | 1
Materiales y M.deO. | Unid. | Cant.x Unid | Cant.item | $ Unit. | $ Parc. | Costo-costo
Losa pretensada Shap 60 - 16 cm de esp - de 4,60 a 5, 00 mts - T3 | m2 | 1.05 | 1.05 | 30374.4651 | 31893.1883
Pluma (hidrogrúa) | hs | 0.15 | 0.15 | 6163.3063 | 924.4959
TOTAL PRECIO MATERIALES | [5 empty] | 32817.6842
Oficial | Hs | 0.15 | 0.15 | 1011.5399 | 151.731
Ayudante | Hs | 0.3 | 0.3 | 875.1551 | 262.5465
TOTAL PRECIO MANO DE OBRA | [5 empty] | 414.2775
Transporte
Amortización
Rep. y Repuestos
0
COSTO - COSTO | [5 empty] | 33231.9618
GASTOS GENERALES |  | 15% |  |  |  | 4984.7943
BENEFICIO |  | 10% |  |  |  | 3323.1962
41539.9522
IMPUESTOS - IVA + IIBB |  | 25% |  |  |  | 10384.9881
PRECIO TOTAL | [5 empty] | 51924.9403
ITEM 3.1.17 |  | Escalera |  | m3 | 1
Materiales y M.deO. | Unid. | Cant.x Unid | Cant.item | $ Unit. | $ Parc. | Costo-costo
Cemento | Kg | 300 | 300 | 17.5384 | 5261.5189
Arena | m3 | 0.7 | 0.7 | 3879.0179 | 2715.3125
Piedra Partida 6/20 | m3 | 0.7 | 0.7 | 4900.9024 | 3430.6317
Hierro estructural A 420 | kg | 80 | 80 | 257.4413 | 20595.3065
Alambre negro recocido 16 | kg | 0.45 | 0.45 | 524.763 | 236.1433
Madera1" (14m2 / 3) | m2 | 4.66 | 4.66 | 412.4966 | 1922.2341
Tirante 3"x3"(22,5 /5) | ml | 4.5 | 4.5 | 160.5367 | 722.4151
Clavos punta paris | Kg | 1.7 | 1.7 | 435.5072 | 740.3622
TOTAL PRECIO MATERIALES | [5 empty] | 35623.9244
Oficial especializado | Hs | 32 | 32 | 1165.6791 | 37301.7311
Ayudante | Hs | 22.11 | 22.11 | 875.1551 | 19349.6804
TOTAL PRECIO MANO DE OBRA | [5 empty] | 56651.4115
Transporte
Amortización
Rep. y Repuestos
0
COSTO - COSTO | [5 empty] | 92275.3359
GASTOS GENERALES |  | 15% |  |  |  | 13841.3004
BENEFICIO |  | 10% |  |  |  | 9227.5336
115344.1698
IMPUESTOS - IVA + IIBB |  | 25% |  |  |  | 28836.0425
PRECIO TOTAL | [5 empty] | 144180.2123
ITEM 3.1.18 |  | Tanque reserva de agua y/o cisterna |  | m3 | 1
Materiales y M.deO. | Unid. | Cant.x Unid | Cant.item | $ Unit. | $ Parc. | Costo-costo
Cemento | Kg | 300 | 300 | 17.5384 | 5261.5189
Arena | m3 | 0.7 | 0.7 | 3879.0179 | 2715.3125
Piedra Partida 6/20 | m3 | 0.7 | 0.7 | 4900.9024 | 3430.6317
Hierro estructural A 420 | kg | 75 | 75 | 257.4413 | 19308.0999
Alambre negro recocido 16 | kg | 0.6 | 0.6 | 524.763 | 314.8578
Madera 1" | m2 | 3.3 | 3.3 | 412.4966 | 1361.2387
Tirante 3"x 3" | Ml | 4.5 | 4.5 | 160.5367 | 722.4151
Clavos punta paris | Kg | 1.7 | 1.7 | 435.5072 | 740.3622
TOTAL PRECIO MATERIALES | [5 empty] | 33854.4368
Oficial especializado | Hs | 28 | 28 | 1165.6791 | 32639.0147
Ayudante | Hs | 25 | 25 | 875.1551 | 21878.8787
TOTAL PRECIO MANO DE OBRA | [5 empty] | 54517.8935
Transporte
Amortización
Rep. y Repuestos
0
COSTO - COSTO | [5 empty] | 88372.3303
GASTOS GENERALES |  | 15% |  |  |  | 13255.8495
BENEFICIO |  | 10% |  |  |  | 8837.233
110465.4129
IMPUESTOS - IVA + IIBB |  | 25% |  |  |  | 27616.3532
PRECIO TOTAL | [5 empty] | 138081.7661
ITEM 3.1.19 |  | Encadenados y dinteles |  | m3 | 1
Materiales y M.deO. | Unid. | Cant.x Unid | Cant.item | $ Unit. | $ Parc. | Costo-costo
Cemento | Kg | 300 | 300 | 17.5384 | 5261.5189
Arena | m3 | 0.7 | 0.7 | 3879.0179 | 2715.3125
Piedra Partida 6/20 | m3 | 0.7 | 0.7 | 4900.9024 | 3430.6317
Hierro estructural A 420 | kg | 50 | 50 | 257.4413 | 12872.0666
Alambre negro recocido 16 | kg | 0.4 | 0.4 | 524.763 | 209.9052
Clavos punta paris | Kg | 1 | 1 | 435.5072 | 435.5072
Madera 1" | m2 | 2.5 | 2.5 | 412.4966 | 1031.2414
TOTAL PRECIO MATERIALES | [5 empty] | 25956.1835
Oficial especializado | Hs | 17.2 | 17.2 | 1165.6791 | 20049.6805
Ayudante | Hs | 19.19 | 19.19 | 875.1551 | 16794.2273
TOTAL PRECIO MANO DE OBRA | [5 empty] | 36843.9078
Transporte
Amortización
Rep. y Repuestos
0
COSTO - COSTO | [5 empty] | 62800.0913
GASTOS GENERALES |  | 15% |  |  |  | 9420.0137
BENEFICIO |  | 10% |  |  |  | 6280.0091
78500.1141
IMPUESTOS - IVA + IIBB |  | 25% |  |  |  | 19625.0285
PRECIO TOTAL | [5 empty] | 98125.1427
ITEM 3.1.20 |  | Viga canaleta H°A° visto |  | m3 | 1
Materiales y M.deO. | Unid. | Cant.x Unid | Cant.item | $ Unit. | $ Parc. | Costo-costo
Cemento | Kg | 300 | 300 | 17.5384 | 5261.5189
Arena | m3 | 0.7 | 0.7 | 3879.0179 | 2715.3125
Piedra Partida 6/20 | m3 | 0.7 | 0.7 | 4900.9024 | 3430.6317
Hierro estructural A 420 | kg | 80 | 80 | 257.4413 | 20595.3065
Alambre negro recocido 16 | kg | 0.9 | 0.9 | 524.763 | 472.2867
Tirante 3"x 3" | ml | 4 | 4 | 160.5367 | 642.1468
Clavos P.Paris | Kg | 1.5 | 1.5 | 435.5072 | 653.2608
Madera 1" | m2 | 1 | 1 | 412.4966 | 412.4966
Fenolico 25 mm Hoja (1,22x 2,44 m) | m2 | 2 | 2 | 2507.0997 | 5014.1994
Sika Separol madera | lts | 0.5 | 0.5 | 534.8148 | 267.4074
Plastif.Plastimet BV 240 | Kg | 1.05 | 1.05 | 358.6891 | 376.6235
TOTAL PRECIO MATERIALES | [5 empty] | 39841.1908
Oficial especializado | Hs | 19 | 19 | 1165.6791 | 22147.9029
Ayudante | Hs | 22 | 22 | 875.1551 | 19253.4133
TOTAL PRECIO MANO DE OBRA | [5 empty] | 41401.3162
Transporte
Amortización
Rep. y Repuestos
0
COSTO - COSTO | [5 empty] | 81242.507
GASTOS GENERALES |  | 15% |  |  |  | 12186.376
BENEFICIO |  | 10% |  |  |  | 8124.2507
101553.1337
IMPUESTOS - IVA + IIBB |  | 25% |  |  |  | 25388.2834
PRECIO TOTAL | [5 empty] | 126941.4171
ITEM 3.1.21 |  | Refuerzos verticales |  | m3 | 1
Materiales y M.deO. | Unid. | Cant.x Unid | Cant.item | $ Unit. | $ Parc. | Costo-costo
Cemento | Kg | 300 | 300 | 17.5384 | 5261.5189
Arena | m3 | 0.7 | 0.7 | 3879.0179 | 2715.3125
Piedra Partida 6/20 | m3 | 0.7 | 0.7 | 4900.9024 | 3430.6317
Hierro estructural A 420 | kg | 90 | 90 | 257.4413 | 23169.7198
Alambre negro recocido 16 | kg | 0.5 | 0.5 | 524.763 | 262.3815
Clavos punta paris | Kg | 1 | 1 | 435.5072 | 435.5072
Madera 1" | m2 | 1.6 | 1.6 | 412.4966 | 659.9945
TOTAL PRECIO MATERIALES | [5 empty] | 35935.0661
Oficial especializado | Hs | 12.7 | 12.7 | 1165.6791 | 14804.1245
Ayudante | Hs | 22.14 | 22.14 | 875.1551 | 19375.935
TOTAL PRECIO MANO DE OBRA | [5 empty] | 34180.0596
Transporte
Amortización
Rep. y Repuestos
0
COSTO - COSTO | [5 empty] | 70115.1257
GASTOS GENERALES |  | 15% |  |  |  | 10517.2689
BENEFICIO |  | 10% |  |  |  | 7011.5126
87643.9071
IMPUESTOS - IVA + IIBB |  | 25% |  |  |  | 21910.9768
PRECIO TOTAL | [5 empty] | 109554.8839
ITEM 3.1.22 |  | Puente adherente (metal/hormigón) |  | m3 | 1
Materiales y M.deO. | Unid. | Cant.x Unid | Cant.item | $ Unit. | $ Parc. | Costo-costo
Sika Dur 32 gel x 5 kg | Kg | 0.6 | 0.6 | 3832.2391 | 2299.3435
TOTAL PRECIO MATERIALES | [5 empty] | 2299.3435
Oficial especializado | Hs | 0.66 | 0.66 | 1165.6791 | 769.3482
Ayudante | Hs | 0.5 | 0.5 | 875.1551 | 437.5776
TOTAL PRECIO MANO DE OBRA | [5 empty] | 1206.9258
Transporte
Amortización
Rep. y Repuestos
0
COSTO - COSTO | [5 empty] | 3506.2693
GASTOS GENERALES |  | 15% |  |  |  | 525.9404
BENEFICIO |  | 10% |  |  |  | 350.6269
4382.8366
IMPUESTOS - IVA + IIBB |  | 25% |  |  |  | 1095.7091
PRECIO TOTAL | [5 empty] | 5478.5457
ITEM 3.1.23 |  | Junta de dilatación losa-losa s/detalle |  | m3 | 1
Materiales y M.deO. | Unid. | Cant.x Unid | Cant.item | $ Unit. | $ Parc. | Costo-costo
Sika Flex 11 FC - Cartucho x 310 cm3 | cm3 | 150 | 150 | 8.1565 | 1223.4756
Poliestireno expandido 100x100x20mm dens 15 kg "ISOPOR" | m2 | 0.05 | 0.05 | 170.0108 | 8.5005
TOTAL PRECIO MATERIALES | [5 empty] | 1231.9761
Oficial especializado | Hs | 0.66 | 0.66 | 1165.6791 | 769.3482
Ayudante | Hs | 0.5 | 0.5 | 875.1551 | 437.5776
TOTAL PRECIO MANO DE OBRA | [5 empty] | 1206.9258
Transporte
Amortización
Rep. y Repuestos
0
COSTO - COSTO | [5 empty] | 2438.9019
GASTOS GENERALES |  | 15% |  |  |  | 365.8353
BENEFICIO |  | 10% |  |  |  | 243.8902
3048.6274
IMPUESTOS - IVA + IIBB |  | 25% |  |  |  | 762.1568
PRECIO TOTAL | [5 empty] | 3810.7842
3.2 - Estructura metálica
ITEM 3.2.1 |  | Viga reticulada 20 x 30cm - Cordones 12 mm - diagonales 8 mm |  | ml | 1
Materiales y M.deO. | Unid. | Cant.x Unid | Cant.item | $ Unit. | $ Parc. | Costo-costo
Hierro liso diam 12 mm (10,7 kg/barra) | ml | 4.4 | 4.4 | 196.5814 | 864.958
Hierro liso diam 8 mm (4,8 kg/barra) | ml | 8.4 | 8.4 | 75.9724 | 638.1681
Electrodos 2 ,5 | kg | 0.2 | 0.2 | 897.7972 | 179.5594
Esmalte Sintetico BLANCO X 20 LT 1ª calidad | lts | 0.12 | 0.12 | 1791.4335 | 214.972
Fondo al cromato X 4 | lts | 0.03 | 0.03 | 1390.9519 | 41.7286
Aguarras Mineral Bidon 1ª calidad | lts | 0.054 | 0.054 | 303.5073 | 16.3894
TOTAL PRECIO MATERIALES | [5 empty] | 1955.7755
Oficial herrero y pintor | Hs | 1.2 | 1.2 | 1165.6791 | 1398.8149
Operario herrero y pintor | Hs | 1.2 | 1.2 | 942.2766 | 1130.7319
Oficial colocacion | Hs | 0.7 | 0.7 | 1011.5399 | 708.0779
Ayudante colocación | Hs | 0.7 | 0.7 | 875.1551 | 612.6086
TOTAL PRECIO MANO DE OBRA | [5 empty] | 3850.2333
Transporte
Amortización
Rep. y Repuestos
0
COSTO - COSTO | [5 empty] | 5806.0088
GASTOS GENERALES |  | 15% |  |  |  | 870.9013
BENEFICIO |  | 10% |  |  |  | 580.6009
7257.511
IMPUESTOS - IVA + IIBB |  | 25% |  |  |  | 1814.3777
PRECIO TOTAL | [5 empty] | 9071.8887
ITEM 3.2.2 |  | Viga reticulada 20 x 30cm - Hierro "L" 1"x3/16"- Cordones laterales y superior " L" 3/4"x1/8" |  | ml | 1
Materiales y M.deO. | Unid. | Cant.x Unid | Cant.item | $ Unit. | $ Parc. | Costo-costo
Hierro ángulo 1" x 3/16" | ml | 4.2 | 4.2 | 358.5312 | 1505.8309
Hierro ángulo 3/4" x 1/8" | ml | 8.5 | 8.5 | 204.4992 | 1738.2434
Electrodos 2 ,5 | kg | 0.2 | 0.2 | 897.7972 | 179.5594
Esmalte Sintetico BLANCO X 20 LT 1ª calidad | lts | 0.126 | 0.126 | 1791.4335 | 225.7206
Fondo al cromato X 4 | lts | 0.0315 | 0.0315 | 1390.9519 | 43.815
Aguarras Mineral Bidon 1ª calidad | lts | 0.0567 | 0.0567 | 303.5073 | 17.2089
TOTAL PRECIO MATERIALES | [5 empty] | 3710.3782
Oficial herrero y pintor | Hs | 1.2 | 1.2 | 1165.6791 | 1398.8149
Operario herrero y pintor | Hs | 1.2 | 1.2 | 942.2766 | 1130.7319
Oficial colocacion | Hs | 0.7 | 0.7 | 1011.5399 | 708.0779
Ayudante colocación | Hs | 0.7 | 0.7 | 875.1551 | 612.6086
TOTAL PRECIO MANO DE OBRA | [5 empty] | 3850.2333
Transporte
Amortización
Rep. y Repuestos
0
COSTO - COSTO | [5 empty] | 7560.6115
GASTOS GENERALES |  | 15% |  |  |  | 1134.0917
BENEFICIO |  | 10% |  |  |  | 756.0611
9450.7644
IMPUESTOS - IVA + IIBB |  | 25% |  |  |  | 2362.6911
PRECIO TOTAL | [5 empty] | 11813.4554
ITEM 3.2.3 |  | Viga reticulada 20 x 45 cm - Cordones 16 mm - diagonales 10 mm |  | ml | 1
Materiales y M.deO. | Unid. | Cant.x Unid | Cant.item | $ Unit. | $ Parc. | Costo-costo
Hierro liso diam 16 mm | ml | 4.4 | 4.4 | 356.2123 | 1567.3341
Hierro liso diam 10 mm (7,4 kg/barra) | ml | 10.6 | 10.6 | 135.4139 | 1435.3871
Electrodos 2 ,5 | kg | 0.3 | 0.3 | 897.7972 | 269.3392
Esmalte Sintetico BLANCO X 20 LT 1ª calidad | lts | 0.18 | 0.18 | 1791.4335 | 322.458
Fondo al cromato X 4 | lts | 0.045 | 0.045 | 1390.9519 | 62.5928
Aguarras Mineral Bidon 1ª calidad | lts | 0.081 | 0.081 | 303.5073 | 24.5841
TOTAL PRECIO MATERIALES | [5 empty] | 3681.6954
Oficial herrero y pintor | Hs | 1.3 | 1.3 | 1165.6791 | 1515.3828
Operario herrero y pintor | Hs | 1.3 | 1.3 | 942.2766 | 1224.9595
Oficial colocacion | Hs | 0.7 | 0.7 | 1011.5399 | 708.0779
Ayudante colocación | Hs | 0.7 | 0.7 | 875.1551 | 612.6086
TOTAL PRECIO MANO DE OBRA | [5 empty] | 4061.0289
Transporte
Amortización
Rep. y Repuestos
0
COSTO - COSTO | [5 empty] | 7742.7242
GASTOS GENERALES |  | 15% |  |  |  | 1161.4086
BENEFICIO |  | 10% |  |  |  | 774.2724
9678.4053
IMPUESTOS - IVA + IIBB |  | 25% |  |  |  | 2419.6013
PRECIO TOTAL | [5 empty] | 12098.0066
ITEM 3.2.4 |  | Viga reticulada 20 x 45 cm - Hierro "L" 1 1/4"x3/16" - cordones "L" 1"x1/8" |  | ml | 1
Materiales y M.deO. | Unid. | Cant.x Unid | Cant.item | $ Unit. | $ Parc. | Costo-costo
Hierro ángulo 11/4" x 3/16" (2,2 kg/m) | ml | 4.4 | 4.4 | 469.0564 | 2063.8482
Hierro ángulo 1" x 1/8" | ml | 10.6 | 10.6 | 238.3907 | 2526.9411
Electrodos 2 ,5 | kg | 0.3 | 0.3 | 897.7972 | 269.3392
Esmalte Sintetico BLANCO X 20 LT 1ª calidad | lts | 0.189 | 0.189 | 1791.4335 | 338.5809
Fondo al cromato X 4 | lts | 0.04725 | 0.04725 | 1390.9519 | 65.7225
Aguarras Mineral Bidon 1ª calidad | lts | 0.08505 | 0.08505 | 303.5073 | 25.8133
TOTAL PRECIO MATERIALES | [5 empty] | 5290.2452
Oficial herrero y pintor | Hs | 1.6 | 1.6 | 1165.6791 | 1865.0866
Operario herrero y pintor | Hs | 1.6 | 1.6 | 942.2766 | 1507.6425
Oficial colocacion | Hs | 0.8 | 0.8 | 1011.5399 | 809.2319
Ayudante colocación | Hs | 0.8 | 0.8 | 875.1551 | 700.1241
TOTAL PRECIO MANO DE OBRA | [5 empty] | 4882.0851
Transporte
Amortización
Rep. y Repuestos
0
COSTO - COSTO | [5 empty] | 10172.3303
GASTOS GENERALES |  | 15% |  |  |  | 1525.8495
BENEFICIO |  | 10% |  |  |  | 1017.233
12715.4128
IMPUESTOS - IVA + IIBB |  | 25% |  |  |  | 3178.8532
PRECIO TOTAL | [5 empty] | 15894.266
ITEM 3.2.5 |  | Cabriada de acero Luz: 5.00 a 6.00 m |  | ml | 1
Materiales y M.deO. | Unid. | Cant.x Unid | Cant.item | $ Unit. | $ Parc. | Costo-costo
Planchuela de 3/4' x 3/16' (0,71 kg/m) | kg | 3 | 3 | 143.7588 | 431.2763
Hierro estructural A 420 | kg | 14 | 14 | 257.4413 | 3604.1786
Electrodos 2 ,5 | kg | 0.27 | 0.27 | 897.7972 | 242.4052
Esmalte Sintetico BLANCO X 20 LT 1ª calidad | lts | 0.18 | 0.18 | 1791.4335 | 322.458
Fondo al cromato X 4 | lts | 0.06 | 0.06 | 1390.9519 | 83.4571
Aguarras Mineral Bidon 1ª calidad | lts | 0.07 | 0.07 | 303.5073 | 21.2455
TOTAL PRECIO MATERIALES | [5 empty] | 4705.0209
Oficial herrero y pintor | Hs | 2.01 | 2.01 | 1165.6791 | 2343.015
Operario herrero y pintor | Hs | 2.84 | 2.84 | 942.2766 | 2676.0654
Oficial colocacion | Hs | 0.7 | 0.7 | 1011.5399 | 708.0779
Ayudante colocación | Hs | 0.7 | 0.7 | 875.1551 | 612.6086
TOTAL PRECIO MANO DE OBRA | [5 empty] | 6339.7669
Transporte
Amortización
Rep. y Repuestos
0
COSTO - COSTO | [5 empty] | 11044.7878
GASTOS GENERALES |  | 15% |  |  |  | 1656.7182
BENEFICIO |  | 10% |  |  |  | 1104.4788
13805.9847
IMPUESTOS - IVA + IIBB |  | 25% |  |  |  | 3451.4962
PRECIO TOTAL | [5 empty] | 17257.4809
ITEM 3.2.6 |  | Columna reticulada 20x20. Cordones 12 mm diag. 8 mm |  | ml | 1
Materiales y M.deO. | Unid. | Cant.x Unid | Cant.item | $ Unit. | $ Parc. | Costo-costo
Hierro torsionado diam 8 mm (4,8 Kg) | ml | 10 | 10 | 88.318 | 883.1795
Hierro torsionado diam 12 mm (10,7 Kg) | ml | 4.4 | 4.4 | 196.8754 | 866.2519
electrodos 2,5 | kg | 0.252 | 0.252 | 897.7972 | 226.2449
Esmalte Sintetico BLANCO X 20 LT 1ª calidad | lts | 0.08 | 0.08 | 1791.4335 | 143.3147
Fondo al cromato X 4 | lts | 0.02 | 0.02 | 1390.9519 | 27.819
Aguarras Mineral Bidon 1ª calidad | lts | 0.036 | 0.036 | 303.5073 | 10.9263
TOTAL PRECIO MATERIALES | [5 empty] | 2157.7363
Oficial herrero y pintor | Hs | 1.2 | 1.2 | 1165.6791 | 1398.8149
Operario herrero y pintor | Hs | 1.2 | 1.2 | 942.2766 | 1130.7319
Oficial colocacion | Hs | 0.3 | 0.3 | 1011.5399 | 303.462
Ayudante colocación | Hs | 0.3 | 0.3 | 875.1551 | 262.5465
TOTAL PRECIO MANO DE OBRA | [5 empty] | 3095.5553
Transporte
Amortización
Rep. y Repuestos
0
COSTO - COSTO | [5 empty] | 5253.2916
GASTOS GENERALES |  | 15% |  |  |  | 787.9937
BENEFICIO |  | 10% |  |  |  | 525.3292
6566.6145
IMPUESTOS - IVA + IIBB |  | 25% |  |  |  | 1641.6536
PRECIO TOTAL | [5 empty] | 8208.2681
ITEM 3.2.7 |  | Columna reticulada 25x40 para parabólico. Luz de arco hasta 10 m. Cordones 16 mm, secund. 10 mm |  | ml | 1
Materiales y M.deO. | Unid. | Cant.x Unid | Cant.item | $ Unit. | $ Parc. | Costo-costo
Hierro torsionado diam 16 mm (18,9 Kg) | ml | 4.4 | 4.4 | 347.7519 | 1530.1085
Hierro torsionado diam 10 mm (7,4 Kg) | ml | 9 | 9 | 136.1568 | 1225.4116
Electrodos 2 ,5 | kg | 0.3 | 0.3 | 897.7972 | 269.3392
Esmalte Sintetico BLANCO X 20 LT 1ª calidad | lts | 0.112 | 0.112 | 1791.4335 | 200.6406
Fondo al cromato X 4 | lts | 0.028 | 0.028 | 1390.9519 | 38.9467
Aguarras Mineral Bidon 1ª calidad | lts | 0.0504 | 0.0504 | 303.5073 | 15.2968
TOTAL PRECIO MATERIALES | [5 empty] | 3279.7432
Oficial herrero y pintor | Hs | 2.64 | 2.64 | 1165.6791 | 3077.3928
Operario herrero y pintor | Hs | 2.64 | 2.64 | 942.2766 | 2487.6101
Oficial colocacion | Hs | 0.66 | 0.66 | 1011.5399 | 667.6163
Ayudante colocación | Hs | 0.66 | 0.66 | 875.1551 | 577.6024
TOTAL PRECIO MANO DE OBRA | [5 empty] | 6810.2216
Transporte
Amortización
Rep. y Repuestos
0
COSTO - COSTO | [5 empty] | 10089.9648
GASTOS GENERALES |  | 15% |  |  |  | 1513.4947
BENEFICIO |  | 10% |  |  |  | 1008.9965
12612.4561
IMPUESTOS - IVA + IIBB |  | 25% |  |  |  | 3153.114
PRECIO TOTAL | [5 empty] | 15765.5701
ITEM 3.2.8 |  | Columna reticulada 25x40 para parabólico. Luz de arco entre 10 y 20 m. Cordones 20 mm, secund. 12 mm |  | ml | 1
Materiales y M.deO. | Unid. | Cant.x Unid | Cant.item | $ Unit. | $ Parc. | Costo-costo
Hierro torsionado diam 20 mm (29,6Kg | ml | 4.4 | 4.4 | 544.6274 | 2396.3604
Hierro torsionado diam 12 mm (10,7 Kg) | ml | 9 | 9 | 196.8754 | 1771.8789
Electrodos 2 ,5 | kg | 0.3 | 0.3 | 897.7972 | 269.3392
Esmalte Sintetico BLANCO X 20 LT 1ª calidad | lts | 0.112 | 0.112 | 1791.4335 | 200.6406
Fondo al cromato X 4 | lts | 0.028 | 0.028 | 1390.9519 | 38.9467
Aguarras Mineral Bidon 1ª calidad | lts | 0.0504 | 0.0504 | 303.5073 | 15.2968
TOTAL PRECIO MATERIALES | [5 empty] | 4692.4624
Oficial herrero y pintor | Hs | 2.64 | 2.64 | 1165.6791 | 3077.3928
Operario herrero y pintor | Hs | 2.64 | 2.64 | 942.2766 | 2487.6101
Oficial colocacion | Hs | 0.66 | 0.66 | 1011.5399 | 667.6163
Ayudante colocación | Hs | 0.66 | 0.66 | 875.1551 | 577.6024
TOTAL PRECIO MANO DE OBRA | [5 empty] | 6810.2216
Transporte
Amortización
Rep. y Repuestos
0
COSTO - COSTO | [5 empty] | 11502.6841
GASTOS GENERALES |  | 15% |  |  |  | 1725.4026
BENEFICIO |  | 10% |  |  |  | 1150.2684
14378.3551
IMPUESTOS - IVA + IIBB |  | 25% |  |  |  | 3594.5888
PRECIO TOTAL | [5 empty] | 17972.9439
ITEM 3.2.9 |  | Perfil Normal Doble T Nº 24 |  | ml | 1
Materiales y M.deO. | Unid. | Cant.x Unid | Cant.item | $ Unit. | $ Parc. | Costo-costo
Perfil IPN 24 ( 443 kg ) | ml | 1.05 | 1.05 | 10894.1217 | 11438.8278
Fondo Convertidor de oxido | lts | 0.3 | 0.3 | 986.769 | 296.0307
Esmalte Sintetico BLANCO X 20 LT 1ª calidad | lts | 0.3 | 0.3 | 1791.4335 | 537.4301
Aguarras Mineral Bidon 1ª calidad | lts | 0.05 | 0.05 | 303.5073 | 15.1754
TOTAL PRECIO MATERIALES | [5 empty] | 12287.4639
Oficial pintor | Hs | 0.3 | 0.3 | 1165.6791 | 349.7037
Operario pintor | Hs | 0.3 | 0.3 | 942.2766 | 282.683
Oficial colocacion | Hs | 1.1 | 1.1 | 1011.5399 | 1112.6938
Ayudante colocación | Hs | 1.1 | 1.1 | 875.1551 | 962.6707
TOTAL PRECIO MANO DE OBRA | [5 empty] | 2707.7512
Transporte
Amortización
Rep. y Repuestos
0
COSTO - COSTO | [5 empty] | 14995.2151
GASTOS GENERALES |  | 15% |  |  |  | 2249.2823
BENEFICIO |  | 10% |  |  |  | 1499.5215
18744.0189
IMPUESTOS - IVA + IIBB |  | 25% |  |  |  | 4686.0047
PRECIO TOTAL | [5 empty] | 23430.0236
ITEM 3.2.10 |  | Perfil Normal Doble T Nº 20 |  | ml | 1
Materiales y M.deO. | Unid. | Cant.x Unid | Cant.item | $ Unit. | $ Parc. | Costo-costo
Perfil IPN 20 ( 316 kg ) | ml | 1.05 | 1.05 | 7774.4729 | 8163.1966
Fondo Convertidor de oxido | lts | 0.25 | 0.25 | 986.769 | 246.6922
Esmalte Sintetico BLANCO X 20 LT 1ª calidad | lts | 0.25 | 0.25 | 1791.4335 | 447.8584
Aguarras Mineral Bidon 1ª calidad | lts | 0.045 | 0.045 | 303.5073 | 13.6578
TOTAL PRECIO MATERIALES | [5 empty] | 8871.405
Oficial pintor | Hs | 0.25 | 0.25 | 1165.6791 | 291.4198
Operario pintor | Hs | 0.25 | 0.25 | 942.2766 | 235.5691
Oficial colocacion | Hs | 1.1 | 1.1 | 1011.5399 | 1112.6938
Ayudante colocación | Hs | 1.1 | 1.1 | 875.1551 | 962.6707
TOTAL PRECIO MANO DE OBRA | [5 empty] | 2602.3534
Transporte
Amortización
Rep. y Repuestos
0
COSTO - COSTO | [5 empty] | 11473.7584
GASTOS GENERALES |  | 15% |  |  |  | 1721.0638
BENEFICIO |  | 10% |  |  |  | 1147.3758
14342.1981
IMPUESTOS - IVA + IIBB |  | 25% |  |  |  | 3585.5495
PRECIO TOTAL | [5 empty] | 17927.7476
ITEM 3.2.11 |  | Perfil Normal Doble T Nº 16 |  | ml | 1
Materiales y M.deO. | Unid. | Cant.x Unid | Cant.item | $ Unit. | $ Parc. | Costo-costo
Perfil IPN 16 ( 220 Kg ) | ml | 1.05 | 1.05 | 5040.1299 | 5292.1364
Fondo Convertidor de oxido | lts | 0.2 | 0.2 | 986.769 | 197.3538
Esmalte Sintetico BLANCO X 20 LT 1ª calidad | lts | 0.2 | 0.2 | 1791.4335 | 358.2867
Aguarras Mineral Bidon 1ª calidad | lts | 0.045 | 0.045 | 303.5073 | 13.6578
TOTAL PRECIO MATERIALES | [5 empty] | 5861.4347
Oficial pintor | Hs | 0.2 | 0.2 | 1165.6791 | 233.1358
Operario pintor | Hs | 0.2 | 0.2 | 942.2766 | 188.4553
Oficial colocacion | Hs | 1 | 1 | 1011.5399 | 1011.5399
Ayudante colocación | Hs | 1 | 1 | 875.1551 | 875.1551
TOTAL PRECIO MANO DE OBRA | [5 empty] | 2308.2861
Transporte
Amortización
Rep. y Repuestos
0
COSTO - COSTO | [5 empty] | 8169.7208
GASTOS GENERALES |  | 15% |  |  |  | 1225.4581
BENEFICIO |  | 10% |  |  |  | 816.9721
10212.151
IMPUESTOS - IVA + IIBB |  | 25% |  |  |  | 2553.0378
PRECIO TOTAL | [5 empty] | 12765.1888
ITEM 3.2.12 |  | Perfil Normal Doble T Nº 14 |  | ml | 1
Materiales y M.deO. | Unid. | Cant.x Unid | Cant.item | $ Unit. | $ Parc. | Costo-costo
Perfil IPN 14 ( 178 kg ) | ml | 1.05 | 1.05 | 4054.6283 | 4257.3597
Fondo Convertidor de oxido | lts | 0.18 | 0.18 | 986.769 | 177.6184
Esmalte Sintetico BLANCO X 20 LT 1ª calidad | lts | 0.18 | 0.18 | 1791.4335 | 322.458
Aguarras Mineral Bidon 1ª calidad | lts | 0.03 | 0.03 | 303.5073 | 9.1052
TOTAL PRECIO MATERIALES | [5 empty] | 4766.5413
Oficial pintor | Hs | 0.18 | 0.18 | 1165.6791 | 209.8222
Operario pintor | Hs | 0.18 | 0.18 | 942.2766 | 169.6098
Oficial colocacion | Hs | 0.9 | 0.9 | 1011.5399 | 910.3859
Ayudante colocación | Hs | 0.9 | 0.9 | 875.1551 | 787.6396
TOTAL PRECIO MANO DE OBRA | [5 empty] | 2077.4575
Transporte
Amortización
Rep. y Repuestos
0
COSTO - COSTO | [5 empty] | 6843.9989
GASTOS GENERALES |  | 15% |  |  |  | 1026.5998
BENEFICIO |  | 10% |  |  |  | 684.3999
8554.9986
IMPUESTOS - IVA + IIBB |  | 25% |  |  |  | 2138.7496
PRECIO TOTAL | [5 empty] | 10693.7482
ITEM 3.2.13 |  | Perfil Normal Doble T Nº 12 |  | ml | 1
Materiales y M.deO. | Unid. | Cant.x Unid | Cant.item | $ Unit. | $ Parc. | Costo-costo
Perfil IPN 12 ( 137 kg ) | ml | 1.05 | 1.05 | 3153.5991 | 3311.2791
Fondo Convertidor de oxido | lts | 0.16 | 0.16 | 986.769 | 157.883
Esmalte Sintetico BLANCO X 20 LT 1ª calidad | lts | 0.16 | 0.16 | 1791.4335 | 286.6294
Aguarras Mineral Bidon 1ª calidad | lts | 0.03 | 0.03 | 303.5073 | 9.1052
TOTAL PRECIO MATERIALES | [5 empty] | 3764.8967
Oficial pintor | Hs | 0.16 | 0.16 | 1165.6791 | 186.5087
Operario pintor | Hs | 0.16 | 0.16 | 942.2766 | 150.7642
Oficial colocacion | Hs | 0.85 | 0.85 | 1011.5399 | 859.8089
Ayudante colocación | Hs | 0.85 | 0.85 | 875.1551 | 743.8819
TOTAL PRECIO MANO DE OBRA | [5 empty] | 1940.9637
Transporte
Amortización
Rep. y Repuestos
0
COSTO - COSTO | [5 empty] | 5705.8604
GASTOS GENERALES |  | 15% |  |  |  | 855.8791
BENEFICIO |  | 10% |  |  |  | 570.586
7132.3254
IMPUESTOS - IVA + IIBB |  | 25% |  |  |  | 1783.0814
PRECIO TOTAL | [5 empty] | 8915.4068
3.3 - Estructura madera
ITEM 3.3.1 |  | Viga madera laminada 3" x 9" |  | ml | 1
Materiales y M.deO. | Unid. | Cant.x Unid | Cant.item | $ Unit. | $ Parc. | Costo-costo
Viga Multilaminada 3" x 9" | ml | 1 | 1 | 1767.6966 | 1767.6966
Barniz Ignifugo | lts | 0.02 | 0.02 | 951.859 | 19.0372
Aguarras Mineral Bidon 1ª calidad | lts | 0.01 | 0.01 | 303.5073 | 3.0351
TOTAL PRECIO MATERIALES | [5 empty] | 1789.7689
Oficial pintor | Hs | 0.5 | 0.5 | 1165.6791 | 582.8395
Operario pintor | Hs | 0.5 | 0.5 | 942.2766 | 471.1383
Oficial colocacion | Hs | 0.54 | 0.54 | 1011.5399 | 546.2315
Ayudante colocación | Hs | 0.12 | 0.12 | 875.1551 | 105.0186
TOTAL PRECIO MANO DE OBRA | [5 empty] | 1705.228
Transporte
Amortización
Rep. y Repuestos
0
COSTO - COSTO | [5 empty] | 3494.9969
GASTOS GENERALES |  | 15% |  |  |  | 524.2495
BENEFICIO |  | 10% |  |  |  | 349.4997
4368.7461
IMPUESTOS - IVA + IIBB |  | 25% |  |  |  | 1092.1865
PRECIO TOTAL | [5 empty] | 5460.9326
ITEM 3.3.2 |  | Viga madera laminada 3" x 10" |  | ml | 1
Materiales y M.deO. | Unid. | Cant.x Unid | Cant.item | $ Unit. | $ Parc. | Costo-costo
Viga Multilaminada 3" x 10" | ml | 1 | 1 | 2015.9686 | 2015.9686
Barniz Ignifugo | lts | 0.025 | 0.025 | 951.859 | 23.7965
Aguarras Mineral Bidon 1ª calidad | lts | 0.015 | 0.015 | 303.5073 | 4.5526
TOTAL PRECIO MATERIALES | [5 empty] | 2044.3177
Oficial pintor | Hs | 0.5 | 0.5 | 1165.6791 | 582.8395
Operario pintor | Hs | 0.5 | 0.5 | 942.2766 | 471.1383
Oficial colocacion | Hs | 0.585 | 0.585 | 1011.5399 | 591.7508
Ayudante colocación | Hs | 0.13 | 0.13 | 875.1551 | 113.7702
TOTAL PRECIO MANO DE OBRA | [5 empty] | 1759.4988
Transporte
Amortización
Rep. y Repuestos
0
COSTO - COSTO | [5 empty] | 3803.8165
GASTOS GENERALES |  | 15% |  |  |  | 570.5725
BENEFICIO |  | 10% |  |  |  | 380.3817
4754.7707
IMPUESTOS - IVA + IIBB |  | 25% |  |  |  | 1188.6927
PRECIO TOTAL | [5 empty] | 5943.4634
ITEM 3.3.3 |  | Viga madera laminada 3" x 12" |  | ml | 1
Materiales y M.deO. | Unid. | Cant.x Unid | Cant.item | $ Unit. | $ Parc. | Costo-costo
Viga Multilaminada 3" x 12" | ml | 1 | 1 | 2418.9587 | 2418.9587
Barniz Ignifugo | lts | 0.03 | 0.03 | 951.859 | 28.5558
Aguarras Mineral Bidon 1ª calidad | lts | 0.02 | 0.02 | 303.5073 | 6.0701
TOTAL PRECIO MATERIALES | [5 empty] | 2453.5846
Oficial pintor | Hs | 0.5 | 0.5 | 1165.6791 | 582.8395
Operario pintor | Hs | 0.5 | 0.5 | 942.2766 | 471.1383
Oficial colocacion | Hs | 0.68 | 0.68 | 1011.5399 | 687.8471
Ayudante colocación | Hs | 0.15 | 0.15 | 875.1551 | 131.2733
TOTAL PRECIO MANO DE OBRA | [5 empty] | 1873.0982
Transporte
Amortización
Rep. y Repuestos
0
COSTO - COSTO | [5 empty] | 4326.6828
GASTOS GENERALES |  | 15% |  |  |  | 649.0024
BENEFICIO |  | 10% |  |  |  | 432.6683
5408.3535
IMPUESTOS - IVA + IIBB |  | 25% |  |  |  | 1352.0884
PRECIO TOTAL | [5 empty] | 6760.4419
ITEM 3.3.4 |  | Viga madera laminada 4" x 10" |  | ml | 1
Materiales y M.deO. | Unid. | Cant.x Unid | Cant.item | $ Unit. | $ Parc. | Costo-costo
Viga Multilaminada 4" x 10" | ml | 1 | 1 | 2617.6781 | 2617.6781
Barniz Ignifugo | lts | 0.04 | 0.04 | 951.859 | 38.0744
Aguarras Mineral Bidon 1ª calidad | lts | 0.03 | 0.03 | 303.5073 | 9.1052
TOTAL PRECIO MATERIALES | [5 empty] | 2664.8577
Oficial pintor | Hs | 0.5 | 0.5 | 1165.6791 | 582.8395
Operario pintor | Hs | 0.5 | 0.5 | 942.2766 | 471.1383
Oficial colocacion | Hs | 0.63 | 0.63 | 1011.5399 | 637.2701
Ayudante colocación | Hs | 0.14 | 0.14 | 875.1551 | 122.5217
TOTAL PRECIO MANO DE OBRA | [5 empty] | 1813.7697
Transporte
Amortización
Rep. y Repuestos
0
COSTO - COSTO | [5 empty] | 4478.6274
GASTOS GENERALES |  | 15% |  |  |  | 671.7941
BENEFICIO |  | 10% |  |  |  | 447.8627
5598.2842
IMPUESTOS - IVA + IIBB |  | 25% |  |  |  | 1399.571
PRECIO TOTAL | [5 empty] | 6997.8552
ITEM 3.3.5 |  | Viga madera laminada 4" x 12" |  | ml | 1
Materiales y M.deO. | Unid. | Cant.x Unid | Cant.item | $ Unit. | $ Parc. | Costo-costo
Viga Multilaminada 4" x 12" | ml | 1 | 1 | 3142.5684 | 3142.5684
Barniz Ignifugo | lts | 0.045 | 0.045 | 951.859 | 42.8337
Aguarras Mineral Bidon 1ª calidad | lts | 0.035 | 0.035 | 303.5073 | 10.6228
TOTAL PRECIO MATERIALES | [5 empty] | 3196.0248
Oficial pintor | Hs | 0.5 | 0.5 | 1165.6791 | 582.8395
Operario pintor | Hs | 0.5 | 0.5 | 942.2766 | 471.1383
Oficial colocacion | Hs | 0.72 | 0.72 | 1011.5399 | 728.3087
Ayudante colocación | Hs | 0.16 | 0.16 | 875.1551 | 140.0248
TOTAL PRECIO MANO DE OBRA | [5 empty] | 1922.3113
Transporte
Amortización
Rep. y Repuestos
0
COSTO - COSTO | [5 empty] | 5118.3362
GASTOS GENERALES |  | 15% |  |  |  | 767.7504
BENEFICIO |  | 10% |  |  |  | 511.8336
6397.9202
IMPUESTOS - IVA + IIBB |  | 25% |  |  |  | 1599.4801
PRECIO TOTAL | [5 empty] | 7997.4003
ITEM 3.3.6 |  | Viga madera laminada 4" x 15" |  | ml | 1
Materiales y M.deO. | Unid. | Cant.x Unid | Cant.item | $ Unit. | $ Parc. | Costo-costo
Viga Multilaminada 4" x 15" | ml | 1 | 1 | 3927.1283 | 3927.1283
Barniz Ignifugo | lts | 0.06 | 0.06 | 951.859 | 57.1115
Aguarras Mineral Bidon 1ª calidad | lts | 0.045 | 0.045 | 303.5073 | 13.6578
TOTAL PRECIO MATERIALES | [5 empty] | 3997.8977
Oficial pintor | Hs | 0.5 | 0.5 | 1165.6791 | 582.8395
Operario pintor | Hs | 0.5 | 0.5 | 942.2766 | 471.1383
Oficial colocacion | Hs | 0.86 | 0.86 | 1011.5399 | 869.9243
Ayudante colocación | Hs | 0.19 | 0.19 | 875.1551 | 166.2795
TOTAL PRECIO MANO DE OBRA | [5 empty] | 2090.1816
Transporte
Amortización
Rep. y Repuestos
0
COSTO - COSTO | [5 empty] | 6088.0793
GASTOS GENERALES |  | 15% |  |  |  | 913.2119
BENEFICIO |  | 10% |  |  |  | 608.8079
7610.0991
IMPUESTOS - IVA + IIBB |  | 25% |  |  |  | 1902.5248
PRECIO TOTAL | [5 empty] | 9512.6239
4.- ALBAÑILERIA
4.1 - Mamposteria de elevación
ITEM 4.1.1 |  | Ladrillo común |  | m3 | 1 |  | Mezcla de asiento 1/4 : 1 : 4 ( 0,318 m3 real )
Materiales y M.deO. | Unid. | Cant.x Unid | Cant.item | $ Unit. | $ Parc. | Costo-costo
Cemento | Kg | 30.88 | 30.88 | 17.5384 | 541.5857
Cal hidráulica - 30 Kg | Kg | 55.0742 | 55.0742 | 16.2275 | 893.7191
Arena | m3 | 0.3533 | 0.3533 | 3879.0179 | 1370.457
Ladrillos comunes | Unid. | 400 | 400 | 28.9685 | 11587.4158
TOTAL PRECIO MATERIALES | [5 empty] | 14393.1775
Oficial | Hs | 6 | 6 | 1011.5399 | 6069.2392
Ayudante | Hs | 6 | 6 | 875.1551 | 5250.9309
TOTAL PRECIO MANO DE OBRA | [5 empty] | 11320.1701
Transporte
Amortización
Rep. y Repuestos
0
COSTO - COSTO | [5 empty] | 25713.3476
GASTOS GENERALES |  | 15% |  |  |  | 3857.0021
BENEFICIO |  | 10% |  |  |  | 2571.3348
32141.6845
IMPUESTOS - IVA + IIBB |  | 25% |  |  |  | 8035.4211
PRECIO TOTAL | [5 empty] | 40177.1056
ITEM 4.1.2 |  | Ladrillos cerámicos portante 18x18x33 |  | m2 | 1 |  | Mezcla de asiento 1/2 : 1 : 4 ( 0,012 m3)
Materiales y M.deO. | Unid. | Cant.x Unid | Cant.item | $ Unit. | $ Parc. | Costo-costo
Cemento | Kg | 2.244 | 2.244 | 17.5384 | 39.3562
Cal hidráulica - 30 Kg | Kg | 1.992 | 1.992 | 16.2275 | 32.3253
Arena | m3 | 0.013 | 0.013 | 3879.0179 | 50.4272
Hierro torsionado diam 8 mm (4,8 Kg) | ml | 1 | 1 | 88.318 | 88.318
Ladrillo hueco portante de 18x19x33 | Unid. | 15.5 | 15.5 | 141.5378 | 2193.8356
TOTAL PRECIO MATERIALES | [5 empty] | 2404.2622
Oficial | Hs | 0.75 | 0.75 | 1011.5399 | 758.6549
Ayudante | Hs | 1 | 1 | 875.1551 | 875.1551
TOTAL PRECIO MANO DE OBRA | [5 empty] | 1633.81
Transporte
Amortización
Rep. y Repuestos
0
COSTO - COSTO | [5 empty] | 4038.0722
GASTOS GENERALES |  | 15% |  |  |  | 605.7108
BENEFICIO |  | 10% |  |  |  | 403.8072
5047.5903
IMPUESTOS - IVA + IIBB |  | 25% |  |  |  | 1261.8976
PRECIO TOTAL | [5 empty] | 6309.4878
ITEM 4.1.3 |  | Ladrillos cerámicos portante 12x18x33 |  | m2 | 1 |  | Mezcla de asiento 1/2 : 1 : 4 ( 0,010 m3 )
Materiales y M.deO. | Unid. | Cant.x Unid | Cant.item | $ Unit. | $ Parc. | Costo-costo
Cemento | Kg | 1.87 | 1.87 | 17.5384 | 32.7968
Cal hidráulica - 30 Kg | Kg | 1.66 | 1.66 | 16.2275 | 26.9377
Arena | m3 | 0.011 | 0.011 | 3879.0179 | 42.6692
Hierro torsionado diam 8 mm (4,8 Kg) | ml | 1 | 1 | 88.318 | 88.318
Ladrillo hueco portante de 12x19x33 | Unid. | 15.5 | 15.5 | 104.505 | 1619.828
TOTAL PRECIO MATERIALES | [5 empty] | 1810.5497
Oficial | Hs | 0.65 | 0.65 | 1011.5399 | 657.5009
Ayudante | Hs | 0.9 | 0.9 | 875.1551 | 787.6396
TOTAL PRECIO MANO DE OBRA | [5 empty] | 1445.1405
Transporte
Amortización
Rep. y Repuestos
0
COSTO - COSTO | [5 empty] | 3255.6902
GASTOS GENERALES |  | 15% |  |  |  | 488.3535
BENEFICIO |  | 10% |  |  |  | 325.569
4069.6128
IMPUESTOS - IVA + IIBB |  | 25% |  |  |  | 1017.4032
PRECIO TOTAL | [5 empty] | 5087.016
ITEM 4.1.4 |  | Ladrillos cerámicos 18x18x33 |  | m2 | 1 |  | Mezcla de asiento 1/4 : 1 : 4 ( 0,018 m3 )
Materiales y M.deO. | Unid. | Cant.x Unid | Cant.item | $ Unit. | $ Parc. | Costo-costo
Cemento | Kg | 1.746 | 1.746 | 17.5384 | 30.622
Cal hidráulica - 30 Kg | Kg | 3.114 | 3.114 | 16.2275 | 50.5326
Arena | m3 | 0.01998 | 0.01998 | 3879.0179 | 77.5028
Hierro torsionado diam 8 mm (4,8 Kg) | ml | 1 | 1 | 88.318 | 88.318
Ladrillos huecos 18x18x33 - | Unid. | 15.5 | 15.5 | 98.9867 | 1534.2937
TOTAL PRECIO MATERIALES | [5 empty] | 1781.269
Oficial | Hs | 0.85 | 0.85 | 1011.5399 | 859.8089
Ayudante | Hs | 1.1 | 1.1 | 875.1551 | 962.6707
TOTAL PRECIO MANO DE OBRA | [5 empty] | 1822.4795
Transporte
Amortización
Rep. y Repuestos
0
COSTO - COSTO | [5 empty] | 3603.7486
GASTOS GENERALES |  | 15% |  |  |  | 540.5623
BENEFICIO |  | 10% |  |  |  | 360.3749
4504.6857
IMPUESTOS - IVA + IIBB |  | 25% |  |  |  | 1126.1714
PRECIO TOTAL | [5 empty] | 5630.8571
ITEM 4.1.5 |  | Ladrillos cerámicos 12x18x33 |  | m2 | 1 |  | Mezcla de asiento 1/4 : 1 : 4 ( 0,012 m3 )
Materiales y M.deO. | Unid. | Cant.x Unid | Cant.item | $ Unit. | $ Parc. | Costo-costo
Cemento | Kg | 1.164 | 1.164 | 17.5384 | 20.4147
Cal hidráulica - 30 Kg | Kg | 2.076 | 2.076 | 16.2275 | 33.6884
Arena | m3 | 0.01332 | 0.01332 | 3879.0179 | 51.6685
Hierro torsionado diam 8 mm (4,8 Kg) | ml | 1 | 1 | 88.318 | 88.318
Ladrillos huecos 12x18x33 - | Unid. | 15.5 | 15.5 | 69.5555 | 1078.1105
TOTAL PRECIO MATERIALES | [5 empty] | 1272.2001
Oficial | Hs | 0.8 | 0.8 | 1011.5399 | 809.2319
Ayudante | Hs | 0.9 | 0.9 | 875.1551 | 787.6396
TOTAL PRECIO MANO DE OBRA | [5 empty] | 1596.8715
Transporte
Amortización
Rep. y Repuestos
0
COSTO - COSTO | [5 empty] | 2869.0716
GASTOS GENERALES |  | 15% |  |  |  | 430.3607
BENEFICIO |  | 10% |  |  |  | 286.9072
3586.3395
IMPUESTOS - IVA + IIBB |  | 25% |  |  |  | 896.5849
PRECIO TOTAL | [5 empty] | 4482.9244
ITEM 4.1.6 |  | Ladrillos cerámicos 8x18x33 |  | m2 | 1 |  | Mezcla de asiento 1/4 : 1 : 4 ( 0,008 m3 )
Materiales y M.deO. | Unid. | Cant.x Unid | Cant.item | $ Unit. | $ Parc. | Costo-costo
Cemento | Kg | 0.78 | 0.78 | 17.5384 | 13.6799
Cal hidráulica - 30 Kg | Kg | 1.4 | 1.4 | 16.2275 | 22.7186
Arena | m3 | 0.009 | 0.009 | 3879.0179 | 34.9112
Hierro torsionado diam 8 mm (4,8 Kg) | ml | 1 | 1 | 88.318 | 88.318
Ladrillos huecos 8x18x33 - | Unid. | 15.5 | 15.5 | 56.214 | 871.3167
TOTAL PRECIO MATERIALES | [5 empty] | 1030.9443
Oficial | Hs | 0.8 | 0.8 | 1011.5399 | 809.2319
Ayudante | Hs | 0.9 | 0.9 | 875.1551 | 787.6396
TOTAL PRECIO MANO DE OBRA | [5 empty] | 1596.8715
Transporte
Amortización
Rep. y Repuestos
0
COSTO - COSTO | [5 empty] | 2627.8158
GASTOS GENERALES |  | 15% |  |  |  | 394.1724
BENEFICIO |  | 10% |  |  |  | 262.7816
3284.7698
IMPUESTOS - IVA + IIBB |  | 25% |  |  |  | 821.1924
PRECIO TOTAL | [5 empty] | 4105.9622
ITEM 4.1.7 |  | Bloques de hormigón simil piedra 20x20x40 |  | m2 | 1 |  | Mezcla de asiento 1 : 1 : 5 ( 0,020 m3 )
Materiales y M.deO. | Unid. | Cant.x Unid | Cant.item | $ Unit. | $ Parc. | Costo-costo
Cemento | Kg | 5.88 | 5.88 | 17.5384 | 103.1258
Cal hidráulica - 30 Kg | Kg | 2.6 | 2.6 | 16.2275 | 42.1916
Arena | m3 | 0.015 | 0.015 | 3879.0179 | 58.1853
Bloque de Hormigon simil piedra 20X20X40 | Unid. | 12.5 | 12.5 | 307.3318 | 3841.6475
TOTAL PRECIO MATERIALES | [5 empty] | 4045.1501
Oficial | Hs | 1.8 | 1.8 | 1011.5399 | 1820.7717
Ayudante | Hs | 2 | 2 | 875.1551 | 1750.3103
TOTAL PRECIO MANO DE OBRA | [5 empty] | 3571.082
Transporte
Amortización
Rep. y Repuestos
0
COSTO - COSTO | [5 empty] | 7616.2322
GASTOS GENERALES |  | 15% |  |  |  | 1142.4348
BENEFICIO |  | 10% |  |  |  | 761.6232
9520.2902
IMPUESTOS - IVA + IIBB |  | 25% |  |  |  | 2380.0726
PRECIO TOTAL | [5 empty] | 11900.3628
ITEM 4.1.8 |  | Mampostería Bloque Std. de Hº Liso 19x19x39 |  | m2 | 1 |  | Mezcla de asiento 1 : 1 : 5 ( 0,020 m3 )
Materiales y M.deO. | Unid. | Cant.x Unid | Cant.item | $ Unit. | $ Parc. | Costo-costo
Cemento | Kg | 5.88 | 5.88 | 17.5384 | 103.1258
Cal hidráulica - 30 Kg | Kg | 2.6 | 2.6 | 16.2275 | 42.1916
Arena | m3 | 0.015 | 0.015 | 3879.0179 | 58.1853
Bloque de Hormigon liso 19X19X40 | Unid. | 12.5 | 12.5 | 172.3093 | 2153.8666
TOTAL PRECIO MATERIALES | [5 empty] | 2357.3693
Oficial | Hs | 1.5 | 1.5 | 1011.5399 | 1517.3098
Ayudante | Hs | 1.8 | 1.8 | 875.1551 | 1575.2793
TOTAL PRECIO MANO DE OBRA | [5 empty] | 3092.5891
Transporte
Amortización
Rep. y Repuestos
0
COSTO - COSTO | [5 empty] | 5449.9584
GASTOS GENERALES |  | 15% |  |  |  | 817.4938
BENEFICIO |  | 10% |  |  |  | 544.9958
6812.4479
IMPUESTOS - IVA + IIBB |  | 25% |  |  |  | 1703.112
PRECIO TOTAL | [5 empty] | 8515.5599
ITEM 4.1.9 |  | Mampostería Bloque Std. de Hº Liso 14x19x39 |  | m2 | 1 |  | Mezcla de asiento 1 : 1 : 5 ( 0,015 m3 )
Materiales y M.deO. | Unid. | Cant.x Unid | Cant.item | $ Unit. | $ Parc. | Costo-costo
Cemento | Kg | 4.41 | 4.41 | 17.5384 | 77.3443
Cal hidráulica - 30 Kg | Kg | 1.95 | 1.95 | 16.2275 | 31.6437
Arena | m3 | 0.01575 | 0.01575 | 3879.0179 | 61.0945
Bloque de Hormigon Standard liso 14X19X40 | Unid. | 12.5 | 12.5 | 157.2799 | 1965.999
TOTAL PRECIO MATERIALES | [5 empty] | 2136.0816
Oficial | Hs | 1.3 | 1.3 | 1011.5399 | 1315.0018
Ayudante | Hs | 1.6 | 1.6 | 875.1551 | 1400.2482
TOTAL PRECIO MANO DE OBRA | [5 empty] | 2715.2501
Transporte
Amortización
Rep. y Repuestos
0
COSTO - COSTO | [5 empty] | 4851.3317
GASTOS GENERALES |  | 15% |  |  |  | 727.6998
BENEFICIO |  | 10% |  |  |  | 485.1332
6064.1646
IMPUESTOS - IVA + IIBB |  | 25% |  |  |  | 1516.0411
PRECIO TOTAL | [5 empty] | 7580.2057
ITEM 4.1.10 |  | Mampostería Bloque Std. de Hº Liso 9x19x39 |  | m2 | 1 |  | Mezcla de asiento 1 : 1 : 5 ( 0,010 m3 )
Materiales y M.deO. | Unid. | Cant.x Unid | Cant.item | $ Unit. | $ Parc. | Costo-costo
Cemento | Kg | 2.94 | 2.94 | 17.5384 | 51.5629
Cal hidráulica - 30 Kg | Kg | 1.3 | 1.3 | 16.2275 | 21.0958
Arena | m3 | 0.0105 | 0.0105 | 3879.0179 | 40.7297
Bloque de Hormigon Standard Liso 9X19X40 | Unid. | 12.5 | 12.5 | 129.8741 | 1623.426
TOTAL PRECIO MATERIALES | [5 empty] | 1736.8143
Oficial | Hs | 1.1 | 1.1 | 1011.5399 | 1112.6938
Ayudante | Hs | 1.4 | 1.4 | 875.1551 | 1225.2172
TOTAL PRECIO MANO DE OBRA | [5 empty] | 2337.9111
Transporte
Amortización
Rep. y Repuestos
0
COSTO - COSTO | [5 empty] | 4074.7254
GASTOS GENERALES |  | 15% |  |  |  | 611.2088
BENEFICIO |  | 10% |  |  |  | 407.4725
5093.4067
IMPUESTOS - IVA + IIBB |  | 25% |  |  |  | 1273.3517
PRECIO TOTAL | [5 empty] | 6366.7584
ITEM 4.1.11 |  | Ladrillos vistos 0,15 (selección) |  | m2 | 1
Materiales y M.deO. | Unid. | Cant.x Unid | Cant.item | $ Unit. | $ Parc. | Costo-costo
Cemento | Kg | 5.27 | 5.27 | 17.5384 | 92.4273
Cal hidráulica - 30 Kg | Kg | 9.33 | 9.33 | 16.2275 | 151.403
Arena | m3 | 0.045 | 0.045 | 3879.0179 | 174.5558
Ladrillos Vista | Unid. | 60 | 60 | 50.1562 | 3009.3737
TOTAL PRECIO MATERIALES | [5 empty] | 3427.7599
Oficial | Hs | 1.5 | 1.5 | 1011.5399 | 1517.3098
Ayudante | Hs | 1.7 | 1.7 | 875.1551 | 1487.7638
TOTAL PRECIO MANO DE OBRA | [5 empty] | 3005.0735
Transporte
Amortización
Rep. y Repuestos
0
COSTO - COSTO | [5 empty] | 6432.8334
GASTOS GENERALES |  | 15% |  |  |  | 964.925
BENEFICIO |  | 10% |  |  |  | 643.2833
8041.0418
IMPUESTOS - IVA + IIBB |  | 25% |  |  |  | 2010.2604
PRECIO TOTAL | [5 empty] | 10051.3022
ITEM 4.1.12 |  | Ladrillo hueco 12 /hueco 8 c/ cam. Aire y aislación vertical impermeable |  | m2 | 1 |  | Rev. Imper. y aisl.- Mezclas 1/4:1:3, 1/4:1:4 y 1:3
Materiales y M.deO. | Unid. | Cant.x Unid | Cant.item | $ Unit. | $ Parc. | Costo-costo
Cemento | Kg | 8.094 | 8.094 | 17.5384 | 141.9558
Cal hidráulica - 30 Kg | Kg | 8.5712 | 8.5712 | 16.2275 | 139.0895
Arena | m3 | 0.055 | 0.055 | 3879.0179 | 213.346
Ladrillos huecos 12x18x33 - | Unid. | 15.5 | 15.5 | 69.5555 | 1078.1105
Ladrillos huecos 8x18x33 - | Unid. | 15.5 | 15.5 | 56.214 | 871.3167
Hidrófugo Ceresita | Kg | 0.25 | 0.25 | 110.2747 | 27.5687
Poliestireno expand.100x100x20mm dens 15 kg | m2 | 1.05 | 1.05 | 170.0108 | 178.5114
Pintura asfaltica x 18 lts | Lts | 0.45 | 0.45 | 376.6665 | 169.4999
TOTAL PRECIO MATERIALES | [5 empty] | 2819.3985
Oficial | Hs | 2.2 | 2.2 | 1011.5399 | 2225.3877
Ayudante | Hs | 2.45 | 2.45 | 875.1551 | 2144.1301
TOTAL PRECIO MANO DE OBRA | [5 empty] | 4369.5178
Transporte
Amortización
Rep. y Repuestos
0
COSTO - COSTO | [5 empty] | 7188.9163
GASTOS GENERALES |  | 15% |  |  |  | 1078.3374
BENEFICIO |  | 10% |  |  |  | 718.8916
8986.1453
IMPUESTOS - IVA + IIBB |  | 25% |  |  |  | 2246.5363
PRECIO TOTAL | [5 empty] | 11232.6817
ITEM 4.1.13 |  | Ladrillo visto selec 15 / hueco 18 c/ cam. Aire y aislación vertical impermeable |  | m2 | 1 |  | Rev. Imper y aisl - Mezclas 1/4:1:3, 1/4:1:4 y 1:3
Materiales y M.deO. | Unid. | Cant.x Unid | Cant.item | $ Unit. | $ Parc. | Costo-costo
Cemento | Kg | 11.088 | 11.088 | 17.5384 | 194.4657
Cal hidráulica - 30 Kg | Kg | 12.445 | 12.445 | 16.2275 | 201.9518
Arena | m3 | 1.05 | 1.05 | 3879.0179 | 4072.9688
Ladrillos huecos 18x18x33 - | Unid. | 15.5 | 15.5 | 98.9867 | 1534.2937
Ladrillos Vista | Unid. | 60 | 60 | 50.1562 | 3009.3737
Hidrófugo Ceresita | Kg | 0.25 | 0.25 | 110.2747 | 27.5687
Poliestireno expand.100x100x20mm dens 15 kg | m2 | 1.05 | 1.05 | 170.0108 | 178.5114
Pintura asfaltica x 18 lts | Lts | 0.45 | 0.45 | 376.6665 | 169.4999
TOTAL PRECIO MATERIALES | [5 empty] | 9388.6337
Oficial | Hs | 2.55 | 2.55 | 1011.5399 | 2579.4266
Ayudante | Hs | 3.19 | 3.19 | 875.1551 | 2791.7449
TOTAL PRECIO MANO DE OBRA | [5 empty] | 5371.1716
Transporte
Amortización
Rep. y Repuestos
0
COSTO - COSTO | [5 empty] | 14759.8052
GASTOS GENERALES |  | 15% |  |  |  | 2213.9708
BENEFICIO |  | 10% |  |  |  | 1475.9805
18449.7566
IMPUESTOS - IVA + IIBB |  | 25% |  |  |  | 4612.4391
PRECIO TOTAL | [5 empty] | 23062.1957
ITEM 4.1.14 |  | Ladrillo visto selec 15 / hueco 12 c/ cam. Aire y aislación vertical impermeable |  | m2 | 1 |  | Rev. Imper y aisl - Mezclas 1/4:1:3, 1/4:1:4 y 1:3
Materiales y M.deO. | Unid. | Cant.x Unid | Cant.item | $ Unit. | $ Parc. | Costo-costo
Cemento | Kg | 9.709 | 9.709 | 17.5384 | 170.2803
Cal hidráulica - 30 Kg | Kg | 9.35 | 9.35 | 16.2275 | 151.7272
Arena | m3 | 1.05 | 1.05 | 3879.0179 | 4072.9688
Ladrillos Vista | Unid. | 60 | 60 | 50.1562 | 3009.3737
Ladrillos huecos 12x18x33 - | Unid. | 15.5 | 15.5 | 69.5555 | 1078.1105
Hidrófugo Ceresita | Kg | 0.25 | 0.25 | 110.2747 | 27.5687
Poliestireno expand.100x100x20mm dens 15 kg | m2 | 1.05 | 1.05 | 170.0108 | 178.5114
Pintura asfaltica x 18 lts | Lts | 0.45 | 0.45 | 376.6665 | 169.4999
TOTAL PRECIO MATERIALES | [5 empty] | 8858.0405
Oficial | Hs | 2.55 | 2.55 | 1011.5399 | 2579.4266
Ayudante | Hs | 3.14 | 3.14 | 875.1551 | 2747.9872
TOTAL PRECIO MANO DE OBRA | [5 empty] | 5327.4138
Transporte
Amortización
Rep. y Repuestos
0
COSTO - COSTO | [5 empty] | 14185.4543
GASTOS GENERALES |  | 15% |  |  |  | 2127.8181
BENEFICIO |  | 10% |  |  |  | 1418.5454
17731.8179
IMPUESTOS - IVA + IIBB |  | 25% |  |  |  | 4432.9545
PRECIO TOTAL | [5 empty] | 22164.7724
ITEM 4.1.15 |  | Ladrillo visto selec 15 / hueco 8 c/ cam. Aire y aislación vertical impermeable |  | m2 | 1 |  | Rev. Imper y aisl - Mezclas 1/4:1:3, 1/4:1:4 y 1:3
Materiales y M.deO. | Unid. | Cant.x Unid | Cant.item | $ Unit. | $ Parc. | Costo-costo
Cemento | Kg | 10.118 | 10.118 | 17.5384 | 177.4535
Cal hidráulica - 30 Kg | Kg | 10.714 | 10.714 | 16.2275 | 173.8619
Arena | m3 | 0.06282 | 0.06282 | 3879.0179 | 243.6799
Ladrillos Vista | Unid. | 60 | 60 | 50.1562 | 3009.3737
Ladrillos huecos 8x18x33 - | Unid. | 15.5 | 15.5 | 56.214 | 871.3167
Hidrófugo Ceresita | Kg | 0.25 | 0.25 | 110.2747 | 27.5687
Poliestireno expand.100x100x20mm dens 15 kg | m2 | 1.05 | 1.05 | 170.0108 | 178.5114
Pintura asfaltica x 18 lts | Lts | 0.45 | 0.45 | 376.6665 | 169.4999
TOTAL PRECIO MATERIALES | [5 empty] | 4851.2657
Oficial | Hs | 2.5 | 2.5 | 1011.5399 | 2528.8496
Ayudante | Hs | 2.95 | 2.95 | 875.1551 | 2581.7077
TOTAL PRECIO MANO DE OBRA | [5 empty] | 5110.5573
Transporte
Amortización
Rep. y Repuestos
0
COSTO - COSTO | [5 empty] | 9961.823
GASTOS GENERALES |  | 15% |  |  |  | 1494.2735
BENEFICIO |  | 10% |  |  |  | 996.1823
12452.2788
IMPUESTOS - IVA + IIBB |  | 25% |  |  |  | 3113.0697
PRECIO TOTAL | [5 empty] | 15565.3485
4.2 - Tabiquería
ITEM 4.2.1 |  | Tabique Simple - Tipo Durlock placa de yeso de 12,5 mm |  | m2 | 1
Materiales y M.deO. | Unid. | Cant.x Unid | Cant.item | $ Unit. | $ Parc. | Costo-costo
Solera galvanizada 70 mm x 35 mm | ml | 1 | 1 | 219.1289 | 219.1289
Montante galvanizada 70 mm x 35 mm | ml | 2.5 | 2.5 | 244.491 | 611.2276
Tornillo T1 - punta mecha | Unid. | 8 | 8 | 3.8244 | 30.5951
Tornillo T2 - punta mecha | Unid. | 26 | 26 | 3.6119 | 93.91
Cinta Durlock de Papel Nacional | ml | 3.3 | 3.3 | 5.8298 | 19.2384
Masilla Durlock | Kg | 1.8 | 1.8 | 110.2747 | 198.4944
Tarugos y tornillos 8 mm | Unid. | 3.5 | 3.5 | 34.5354 | 120.8739
Placa de roca de Yeso Tipo durlock 1,20 x 2,40 m (esp: 12,5 mm) | m2 | 2.05 | 2.05 | 350.8159 | 719.1725
TOTAL PRECIO MATERIALES | [5 empty] | 2012.6408
Oficial especializado | Hs | 1.3 | 1.3 | 1165.6791 | 1515.3828
Ayudante | Hs | 1.3 | 1.3 | 875.1551 | 1137.7017
TOTAL PRECIO MANO DE OBRA | [5 empty] | 2653.0845
Transporte
Amortización
Rep. y Repuestos
0
COSTO - COSTO | [5 empty] | 4665.7253
GASTOS GENERALES |  | 15% |  |  |  | 699.8588
BENEFICIO |  | 10% |  |  |  | 466.5725
5832.1566
IMPUESTOS - IVA + IIBB |  | 25% |  |  |  | 1458.0392
PRECIO TOTAL | [5 empty] | 7290.1958
ITEM 4.2.2 |  | Tabique Simple - Tipo Durlock placa resist humedad (placa verde) |  | m2 | 1
Materiales y M.deO. | Unid. | Cant.x Unid | Cant.item | $ Unit. | $ Parc. | Costo-costo
Solera galvanizada 70 mm x 35 mm | ml | 1 | 1 | 219.1289 | 219.1289
Montante galvanizada 70 mm x 35 mm | ml | 2.5 | 2.5 | 244.491 | 611.2276
Tornillo T1 - punta mecha | Unid. | 8 | 8 | 3.8244 | 30.5951
Tornillo T2 - punta mecha | Unid. | 26 | 26 | 3.6119 | 93.91
Cinta Durlock de Papel Nacional | ml | 3.3 | 3.3 | 5.8298 | 19.2384
Masilla Durlock | Kg | 1.8 | 1.8 | 110.2747 | 198.4944
Tarugos y tornillos 8 mm | Unid. | 3.5 | 3.5 | 34.5354 | 120.8739
Placa Resistente al agua Tipo durlock 1,20 x 2,40 m (esp: 12,5 mm) | m2 | 2.05 | 2.05 | 520.4915 | 1067.0076
TOTAL PRECIO MATERIALES | [5 empty] | 2360.4759
Oficial especializado | Hs | 1.3 | 1.3 | 1165.6791 | 1515.3828
Ayudante | Hs | 1.3 | 1.3 | 875.1551 | 1137.7017
TOTAL PRECIO MANO DE OBRA | [5 empty] | 2653.0845
Transporte
Amortización
Rep. y Repuestos
0
COSTO - COSTO | [5 empty] | 5013.5604
GASTOS GENERALES |  | 15% |  |  |  | 752.0341
BENEFICIO |  | 10% |  |  |  | 501.356
6266.9505
IMPUESTOS - IVA + IIBB |  | 25% |  |  |  | 1566.7376
PRECIO TOTAL | [5 empty] | 7833.6881
ITEM 4.2.3 |  | Tabique Simple - Tipo Durlock con aislación de lana de vidrio Acustiver R -70 mm |  | m2 | 1
Materiales y M.deO. | Unid. | Cant.x Unid | Cant.item | $ Unit. | $ Parc. | Costo-costo
Solera galvanizada 70 mm x 35 mm | ml | 1 | 1 | 219.1289 | 219.1289
Montante galvanizada 70 mm x 35 mm | ml | 2.5 | 2.5 | 244.491 | 611.2276
Tornillo T1 - punta mecha | Unid. | 8 | 8 | 3.8244 | 30.5951
Tornillo T2 - punta mecha | Unid. | 26 | 26 | 3.6119 | 93.91
Cinta Durlock de Papel Nacional | ml | 3.3 | 3.3 | 5.8298 | 19.2384
Masilla Durlock | Kg | 1.8 | 1.8 | 110.2747 | 198.4944
Tarugos y tornillos 8 mm | Unid. | 3.5 | 3.5 | 34.5354 | 120.8739
Placa de roca de Yeso Tipo durlock 1,20 x 2,40 m (esp: 12,5 mm) | m2 | 2.05 | 2.05 | 350.8159 | 719.1725
Rollo acustiver R - 1,2 x 18 mts x 50 mm de espesor | m2 | 1.05 | 1.05 | 469.3972 | 492.8671
TOTAL PRECIO MATERIALES | [5 empty] | 2505.5079
Oficial especializado | Hs | 1.3 | 1.3 | 1165.6791 | 1515.3828
Ayudante | Hs | 1.45 | 1.45 | 875.1551 | 1268.975
TOTAL PRECIO MANO DE OBRA | [5 empty] | 2784.3578
Transporte
Amortización
Rep. y Repuestos
0
COSTO - COSTO | [5 empty] | 5289.8657
GASTOS GENERALES |  | 15% |  |  |  | 793.4798
BENEFICIO |  | 10% |  |  |  | 528.9866
6612.3321
IMPUESTOS - IVA + IIBB |  | 25% |  |  |  | 1653.083
PRECIO TOTAL | [5 empty] | 8265.4151
ITEM 4.2.4 |  | Ladrillo de vidrio incoloro (ondulado/bastón/cruz) 19x19x8 |  | m2 | 1
Materiales y M.deO. | Unid. | Cant.x Unid | Cant.item | $ Unit. | $ Parc. | Costo-costo
Pegamento Ladrillo de vidrio WEBER. TEC GLASS BLANCO | Kg | 22 | 22 | 55.7375 | 1226.2248
Distanciador p/ladrillo de vidrio | unid. | 6 | 6 | 61.6159 | 369.6952
Ladrillo de vidrio incoloro 19x19x8 | unid. | 24 | 24 | 601.7161 | 14441.1855
TOTAL PRECIO MATERIALES | [5 empty] | 16037.1055
Oficial | Hs | 1.5 | 1.5 | 1011.5399 | 1517.3098
Ayudante | Hs | 0.45 | 0.45 | 875.1551 | 393.8198
TOTAL PRECIO MANO DE OBRA | [5 empty] | 1911.1296
Transporte
Amortización
Rep. y Repuestos
0
COSTO - COSTO | [5 empty] | 17948.2351
GASTOS GENERALES |  | 15% |  |  |  | 2692.2353
BENEFICIO |  | 10% |  |  |  | 1794.8235
22435.2939
IMPUESTOS - IVA + IIBB |  | 25% |  |  |  | 5608.8235
PRECIO TOTAL | [5 empty] | 28044.1174
ITEM 4.2.5 |  | Perfil profilit U-GLASS (tabique simple) |  | m2 | 1
Materiales y M.deO. | Unid. | Cant.x Unid | Cant.item | $ Unit. | $ Parc. | Costo-costo
Perfil Profilit U-GLASS - 0,262 m x 3,00m | m2 | 1 | 1 | 19996.808 | 19996.808
Perfil Profilit U-GLASS - Accesorios | ml | 1 | 1 | 2832.1659 | 2832.1659
TOTAL PRECIO MATERIALES | [5 empty] | 22828.9739
Oficial | Hs | 1.8 | 1.8 | 1011.5399 | 1820.7717
Ayudante | Hs | 1.5 | 1.5 | 875.1551 | 1312.7327
TOTAL PRECIO MANO DE OBRA | [5 empty] | 3133.5045
Transporte
Amortización
Rep. y Repuestos
0
COSTO - COSTO | [5 empty] | 25962.4784
GASTOS GENERALES |  | 15% |  |  |  | 3894.3718
BENEFICIO |  | 10% |  |  |  | 2596.2478
32453.098
IMPUESTOS - IVA + IIBB |  | 25% |  |  |  | 8113.2745
PRECIO TOTAL | [5 empty] | 40566.3725
4.3 - Aislaciones
ITEM 4.3.1 |  | Cajón hidrófugo para muro de 0,30 (incluye 2 hiladas de ladrillo común) |  | ml | 1
Materiales y M.deO. | Unid. | Cant.x Unid | Cant.item | $ Unit. | $ Parc. | Costo-costo
Cemento | Kg | 8.85 | 8.85 | 17.5384 | 155.2148
Arena | m3 | 0.014 | 0.014 | 3879.0179 | 54.3063
Hidrófugo Cerecita | kg | 0.37 | 0.37 | 110.2747 | 40.8016
Ladrillos comunes | Unid. | 16 | 16 | 28.9685 | 463.4966
Rollo de Fieltro Asfaltico p/capa aisladrora ( 0,30 x 40 mts ) | ml | 1 | 1 | 23.6378 | 23.6378
Pintura asfaltica x 18 lts | lts | 0.125 | 0.125 | 376.6665 | 47.0833
TOTAL PRECIO MATERIALES | [5 empty] | 713.8193
Oficial | Hs | 0.57 | 0.57 | 1011.5399 | 576.5777
Ayudante | Hs | 0.29 | 0.29 | 875.1551 | 253.795
TOTAL PRECIO MANO DE OBRA | [5 empty] | 830.3727
Transporte
Amortización
Rep. y Repuestos
0
COSTO - COSTO | [5 empty] | 1544.192
GASTOS GENERALES |  | 15% |  |  |  | 231.6288
BENEFICIO |  | 10% |  |  |  | 154.4192
1930.24
IMPUESTOS - IVA + IIBB |  | 25% |  |  |  | 482.56
PRECIO TOTAL | [5 empty] | 2412.8
ITEM 4.3.1.1 |  | Cajón hidrófugo para muro de 0,20 (incluye 2 hiladas de ladrillo común) |  | ml | 1
Materiales y M.deO. | Unid. | Cant.x Unid | Cant.item | $ Unit. | $ Parc. | Costo-costo
Cemento | Kg | 8.85 | 8.85 | 17.5384 | 155.2148
Arena | m3 | 0.014 | 0.014 | 3879.0179 | 54.3063
Hidrófugo Cerecita | kg | 0.37 | 0.37 | 110.2747 | 40.8016
Ladrillos comunes | Unid. | 12 | 12 | 28.9685 | 347.6225
Rollo de Fieltro Asfaltico p/capa aisladora ( 0,20 x 40 mts ) | ml | 1 | 1 | 14.1819 | 14.1819
Pintura asfaltica x 18 lts | lts | 0.1 | 0.1 | 3319.871 | 331.9871
TOTAL PRECIO MATERIALES | [5 empty] | 597.9452
Oficial | Hs | 0.47 | 0.47 | 1011.5399 | 475.4237
Ayudante | Hs | 0.23 | 0.23 | 875.1551 | 201.2857
TOTAL PRECIO MANO DE OBRA | [5 empty] | 676.7094
Transporte
Amortización
Rep. y Repuestos
0
COSTO - COSTO | [5 empty] | 1274.6546
GASTOS GENERALES |  | 15% |  |  |  | 191.1982
BENEFICIO |  | 10% |  |  |  | 127.4655
1593.3182
IMPUESTOS - IVA + IIBB |  | 25% |  |  |  | 398.3296
PRECIO TOTAL | [5 empty] | 1991.6478
ITEM 4.3.1.2 |  | Cajón hidrófugo para muro de 0,15 y 0,10 (incluye 2 hiladas de ladrillo común) |  | ml | 1
Materiales y M.deO. | Unid. | Cant.x Unid | Cant.item | $ Unit. | $ Parc. | Costo-costo
Cemento | Kg | 8.85 | 8.85 | 17.5384 | 155.2148
Arena | m3 | 0.014 | 0.014 | 3879.0179 | 54.3063
Hidrófugo Cerecita | kg | 0.37 | 0.37 | 110.2747 | 40.8016
Ladrillos comunes | Unid. | 8 | 8 | 28.9685 | 231.7483
Rollo de Fieltro Asfaltico p/capa aisladora ( 0,15 x 40 mts ) | ml | 1 | 1 | 11.8105 | 11.8105
Pintura asfaltica x 18 lts | lts | 0.075 | 0.075 | 9.4063 | 0.70547
TOTAL PRECIO MATERIALES | [5 empty] | 482.071
Oficial | Hs | 0.4 | 0.4 | 1011.5399 | 404.6159
Ayudante | Hs | 0.2 | 0.2 | 875.1551 | 175.031
TOTAL PRECIO MANO DE OBRA | [5 empty] | 579.647
Transporte
Amortización
Rep. y Repuestos
0
COSTO - COSTO | [5 empty] | 1061.718
GASTOS GENERALES |  | 15% |  |  |  | 159.2577
BENEFICIO |  | 10% |  |  |  | 106.1718
1327.1475
IMPUESTOS - IVA + IIBB |  | 25% |  |  |  | 331.7869
PRECIO TOTAL | [5 empty] | 1658.9343
ITEM 4.3.2 |  | Capa aisladora vertical con hidrófugo incorporado |  | m2 | 1
Materiales y M.deO. | Unid. | Cant.x Unid | Cant.item | $ Unit. | $ Parc. | Costo-costo
Cemento | Kg | 6.11 | 6.11 | 17.5384 | 107.1596
Arena | m3 | 0.013 | 0.013 | 3879.0179 | 50.4272
Hidrófugo Cerecita | kg | 0.216 | 0.216 | 110.2747 | 23.8193
TOTAL PRECIO MATERIALES | [5 empty] | 181.4062
Oficial | Hs | 0.48 | 0.48 | 1011.5399 | 485.5391
Ayudante | Hs | 0.42 | 0.42 | 875.1551 | 367.5652
TOTAL PRECIO MANO DE OBRA | [5 empty] | 853.1043
Transporte
Amortización
Rep. y Repuestos
0
COSTO - COSTO | [5 empty] | 1034.5105
GASTOS GENERALES |  | 15% |  |  |  | 155.1766
BENEFICIO |  | 10% |  |  |  | 103.451
1293.1381
IMPUESTOS - IVA + IIBB |  | 25% |  |  |  | 323.2845
PRECIO TOTAL | [5 empty] | 1616.4226
ITEM 4.3.3 |  | Infiltracion de bloqueador hidrostatico en muros macizos con humedad de cimientos. (Incluye picado de revoque y reparacion final de los mismos) |  | m2 | 1
Materiales y M.deO. | Unid. | Cant.x Unid | Cant.item | $ Unit. | $ Parc. | Costo-costo
Picado revoque | m2 | 0.6 | 0.6 | 924.0764 | 554.4458
Sika Inertol Tech (emulsion para membrana) | lts | 5 | 5 | 165.2912 | 826.4562
Cemento | kg | 6.13 | 6.13 | 17.5384 | 107.5104
Cal hidráulica - 30 Kg | kg | 5.6 | 5.6 | 16.2275 | 90.8743
Arena | m3 | 0.04 | 0.04 | 3879.0179 | 155.1607
Hidrófugo Cerecita | kg | 0.1 | 0.1 | 110.2747 | 11.0275
TOTAL PRECIO MATERIALES | [5 empty] | 1745.4748
Oficial | Hs | 2.7 | 2.7 | 1011.5399 | 2731.1576
Ayudante | Hs | 1.65 | 1.65 | 875.1551 | 1444.006
TOTAL PRECIO MANO DE OBRA | [5 empty] | 4175.1636
Transporte
Amortización
Rep. y Repuestos
0
COSTO - COSTO | [5 empty] | 5920.6384
GASTOS GENERALES |  | 15% |  |  |  | 888.0958
BENEFICIO |  | 10% |  |  |  | 592.0638
7400.798
IMPUESTOS - IVA + IIBB |  | 25% |  |  |  | 1850.1995
PRECIO TOTAL | [5 empty] | 9250.9976
4.4 - REVOQUES
ITEM 4.4.1 |  | Azotado de concreto con hidrófugo incorporado |  | m2 | 1
Materiales y M.deO. | Unid. | Cant.x Unid | Cant.item | $ Unit. | $ Parc. | Costo-costo
Cemento | Kg | 3.054 | 3.054 | 17.5384 | 53.5623
Arena | m3 | 0.00654 | 0.00654 | 3879.0179 | 25.3688
Hidrófugo Cerecita | kg | 0.1044 | 0.1044 | 110.2747 | 11.5127
TOTAL PRECIO MATERIALES | [5 empty] | 90.4437
Oficial | Hs | 0.3 | 0.3 | 1011.5399 | 303.462
Ayudante | Hs | 0.2 | 0.2 | 875.1551 | 175.031
TOTAL PRECIO MANO DE OBRA | [5 empty] | 478.493
Transporte
Amortización
Rep. y Repuestos
0
COSTO - COSTO | [5 empty] | 568.9367
GASTOS GENERALES |  | 15% |  |  |  | 85.3405
BENEFICIO |  | 10% |  |  |  | 56.8937
711.1709
IMPUESTOS - IVA + IIBB |  | 25% |  |  |  | 177.7927
PRECIO TOTAL | [5 empty] | 888.9636
ITEM 4.4.2 |  | Grueso a la cal bajo fino interior |  | m2 | 1
Materiales y M.deO. | Unid. | Cant.x Unid | Cant.item | $ Unit. | $ Parc. | Costo-costo
Cemento | Kg | 1.94 | 1.94 | 17.5384 | 34.0245
Cal hidráulica - 30 Kg | Kg | 3.46 | 3.46 | 16.2275 | 56.1473
Arena | m3 | 0.0222 | 0.0222 | 3879.0179 | 86.1142
TOTAL PRECIO MATERIALES | [5 empty] | 176.286
Oficial | Hs | 0.65 | 0.65 | 1011.5399 | 657.5009
Ayudante | Hs | 0.4 | 0.4 | 875.1551 | 350.0621
TOTAL PRECIO MANO DE OBRA | [5 empty] | 1007.563
Transporte
Amortización
Rep. y Repuestos
0
COSTO - COSTO | [5 empty] | 1183.849
GASTOS GENERALES |  | 15% |  |  |  | 177.5773
BENEFICIO |  | 10% |  |  |  | 118.3849
1479.8112
IMPUESTOS - IVA + IIBB |  | 25% |  |  |  | 369.9528
PRECIO TOTAL | [5 empty] | 1849.764
ITEM 4.4.3 |  | Grueso a la cal bajo fino exterior |  | m2 | 1 |  | Mezcla 1/4 :1 : 3
Materiales y M.deO. | Unid. | Cant.x Unid | Cant.item | $ Unit. | $ Parc. | Costo-costo
Cemento | Kg | 2.44 | 2.44 | 17.5384 | 42.7937
Cal hidráulica - 30 Kg | Kg | 4.32 | 4.32 | 16.2275 | 70.103
Arena | m3 | 0.021 | 0.021 | 3879.0179 | 81.4594
TOTAL PRECIO MATERIALES | [5 empty] | 194.3561
Oficial | Hs | 0.85 | 0.85 | 1011.5399 | 859.8089
Ayudante | Hs | 0.4 | 0.4 | 875.1551 | 350.0621
TOTAL PRECIO MANO DE OBRA | [5 empty] | 1209.8709
Transporte
Amortización
Rep. y Repuestos
0
COSTO - COSTO | [5 empty] | 1404.227
GASTOS GENERALES |  | 15% |  |  |  | 210.634
BENEFICIO |  | 10% |  |  |  | 140.4227
1755.2837
IMPUESTOS - IVA + IIBB |  | 25% |  |  |  | 438.8209
PRECIO TOTAL | [5 empty] | 2194.1047
ITEM 4.4.4 |  | Gruesos a la cal bajo fino tipo Iggam/revestimiento plástico |  | m2 | 1 |  | Mezcla 1 :1 : 5
Materiales y M.deO. | Unid. | Cant.x Unid | Cant.item | $ Unit. | $ Parc. | Costo-costo
Cemento | Kg | 5.88 | 5.88 | 17.5384 | 103.1258
Cal hidráulica - 30 Kg | Kg | 2.6 | 2.6 | 16.2275 | 42.1916
Arena | m3 | 0.021 | 0.021 | 3879.0179 | 81.4594
TOTAL PRECIO MATERIALES | [5 empty] | 226.7768
Oficial | Hs | 0.9 | 0.9 | 1011.5399 | 910.3859
Ayudante | Hs | 0.45 | 0.45 | 875.1551 | 393.8198
TOTAL PRECIO MANO DE OBRA | [5 empty] | 1304.2057
Transporte
Amortización
Rep. y Repuestos
0
COSTO - COSTO | [5 empty] | 1530.9825
GASTOS GENERALES |  | 15% |  |  |  | 229.6474
BENEFICIO |  | 10% |  |  |  | 153.0982
1913.7281
IMPUESTOS - IVA + IIBB |  | 25% |  |  |  | 478.432
PRECIO TOTAL | [5 empty] | 2392.1601
ITEM 4.4.5 |  | Grueso reforzado bajo revestimiento cerámico |  | m2 | 1
Materiales y M.deO. | Unid. | Cant.x Unid | Cant.item | $ Unit. | $ Parc. | Costo-costo
Cemento | Kg | 3.74 | 3.74 | 17.5384 | 65.5936
Cal hidráulica - 30 Kg | Kg | 3.32 | 3.32 | 16.2275 | 53.8754
Arena | m3 | 0.022 | 0.022 | 3879.0179 | 85.3384
TOTAL PRECIO MATERIALES | [5 empty] | 204.8074
Oficial | Hs | 0.75 | 0.75 | 1011.5399 | 758.6549
Ayudante | Hs | 0.44 | 0.44 | 875.1551 | 385.0683
TOTAL PRECIO MANO DE OBRA | [5 empty] | 1143.7232
Transporte
Amortización
Rep. y Repuestos
0
COSTO - COSTO | [5 empty] | 1348.5306
GASTOS GENERALES |  | 15% |  |  |  | 202.2796
BENEFICIO |  | 10% |  |  |  | 134.8531
1685.6633
IMPUESTOS - IVA + IIBB |  | 25% |  |  |  | 421.4158
PRECIO TOTAL | [5 empty] | 2107.0791
ITEM 4.4.6 |  | Fino al fieltro interior |  | m2 | 1 |  | Mezcla 1/8 :1 : 3
Materiales y M.deO. | Unid. | Cant.x Unid | Cant.item | $ Unit. | $ Parc. | Costo-costo
Cemento | Kg | 0.325 | 0.325 | 17.5384 | 5.7
Cal Milagro | Kg | 1.325 | 1.325 | 22.9741 | 30.4407
Arena | m3 | 0.0056 | 0.0056 | 3879.0179 | 21.7225
TOTAL PRECIO MATERIALES | [5 empty] | 57.8632
Oficial | Hs | 0.75 | 0.75 | 1011.5399 | 758.6549
Ayudante | Hs | 0.45 | 0.45 | 875.1551 | 393.8198
TOTAL PRECIO MANO DE OBRA | [5 empty] | 1152.4747
Transporte
Amortización
Rep. y Repuestos
0
COSTO - COSTO | [5 empty] | 1210.3379
GASTOS GENERALES |  | 15% |  |  |  | 181.5507
BENEFICIO |  | 10% |  |  |  | 121.0338
1512.9223
IMPUESTOS - IVA + IIBB |  | 25% |  |  |  | 378.2306
PRECIO TOTAL | [5 empty] | 1891.1529
ITEM 4.4.7 |  | Fino al fieltro exterior |  | m2 | 1 |  | Mezcla 1/4 :1 : 3
Materiales y M.deO. | Unid. | Cant.x Unid | Cant.item | $ Unit. | $ Parc. | Costo-costo
Cemento | Kg | 0.635 | 0.635 | 17.5384 | 11.1369
Cal hidráulica - 30 Kg | Kg | 1.27 | 1.27 | 16.2275 | 20.609
Arena | m3 | 0.005 | 0.005 | 3879.0179 | 19.3951
TOTAL PRECIO MATERIALES | [5 empty] | 51.141
Oficial | Hs | 0.85 | 0.85 | 1011.5399 | 859.8089
Ayudante | Hs | 0.45 | 0.45 | 875.1551 | 393.8198
TOTAL PRECIO MANO DE OBRA | [5 empty] | 1253.6287
Transporte
Amortización
Rep. y Repuestos
0
COSTO - COSTO | [5 empty] | 1304.7697
GASTOS GENERALES |  | 15% |  |  |  | 195.7154
BENEFICIO |  | 10% |  |  |  | 130.477
1630.9621
IMPUESTOS - IVA + IIBB |  | 25% |  |  |  | 407.7405
PRECIO TOTAL | [5 empty] | 2038.7026
ITEM 4.4.8 |  | Revoque interior completo a la cal |  | m2 | 1
Materiales y M.deO. | Unid. | Cant.x Unid | Cant.item | $ Unit. | $ Parc. | Costo-costo
Cemento | Kg | 2.265 | 2.265 | 17.5384 | 39.7245
Cal hidráulica - 30 Kg | Kg | 3.46 | 3.46 | 16.2275 | 56.1473
Cal Milagro | Kg | 1.33 | 1.33 | 22.9741 | 30.5556
Arena | m3 | 0.03 | 0.03 | 3879.0179 | 116.3705
TOTAL PRECIO MATERIALES | [5 empty] | 242.7979
Oficial | Hs | 1.75 | 1.75 | 1011.5399 | 1770.1948
Ayudante | Hs | 1 | 1 | 875.1551 | 875.1551
TOTAL PRECIO MANO DE OBRA | [5 empty] | 2645.3499
Transporte
Amortización
Rep. y Repuestos
0
COSTO - COSTO | [5 empty] | 2888.1478
GASTOS GENERALES |  | 15% |  |  |  | 433.2222
BENEFICIO |  | 10% |  |  |  | 288.8148
3610.1847
IMPUESTOS - IVA + IIBB |  | 25% |  |  |  | 902.5462
PRECIO TOTAL | [5 empty] | 4512.7309
ITEM 4.4.9 |  | Revoque exterior completo a la cal |  | m2 | 1
Materiales y M.deO. | Unid. | Cant.x Unid | Cant.item | $ Unit. | $ Parc. | Costo-costo
Cemento | Kg | 6.129 | 6.129 | 17.5384 | 107.4928
Cal hidráulica - 30 Kg | Kg | 5.59 | 5.59 | 16.2275 | 90.712
Arena | m3 | 0.03254 | 0.03254 | 3879.0179 | 126.2232
Hidrófugo cerecita | kg | 0.1 | 0.1 | 110.2747 | 11.0275
TOTAL PRECIO MATERIALES | [5 empty] | 335.4555
Oficial | Hs | 1.95 | 1.95 | 1011.5399 | 1972.5027
Ayudante | Hs | 1 | 1 | 875.1551 | 875.1551
TOTAL PRECIO MANO DE OBRA | [5 empty] | 2847.6579
Transporte
Amortización
Rep. y Repuestos
0
COSTO - COSTO | [5 empty] | 3183.1134
GASTOS GENERALES |  | 15% |  |  |  | 477.467
BENEFICIO |  | 10% |  |  |  | 318.3113
3978.8917
IMPUESTOS - IVA + IIBB |  | 25% |  |  |  | 994.7229
PRECIO TOTAL | [5 empty] | 4973.6147
ITEM 4.4.10 |  | Fino simil piedra peinado tipo Iggam |  | m2 | 1
Materiales y M.deO. | Unid. | Cant.x Unid | Cant.item | $ Unit. | $ Parc. | Costo-costo
Fino a la cal preparado simil piedra Weber Super Iggam | kg | 11 | 11 | 79.0221 | 869.2434
Aditivo "Tacurú" x 20 Lts | lts | 0.3 | 0.3 | 558.2364 | 167.4709
TOTAL PRECIO MATERIALES | [5 empty] | 1036.7143
Oficial | Hs | 1.25 | 1.25 | 1011.5399 | 1264.4248
Ayudante | Hs | 0.75 | 0.75 | 875.1551 | 656.3664
TOTAL PRECIO MANO DE OBRA | [5 empty] | 1920.7912
Transporte
Amortización
Rep. y Repuestos
0
COSTO - COSTO | [5 empty] | 2957.5055
GASTOS GENERALES |  | 15% |  |  |  | 443.6258
BENEFICIO |  | 10% |  |  |  | 295.7505
3696.8819
IMPUESTOS - IVA + IIBB |  | 25% |  |  |  | 924.2205
PRECIO TOTAL | [5 empty] | 4621.1023
ITEM 4.4.11 |  | Revoque monocapa (hidrófugo, grueso, fino, color y textura). Tipo Parex Trio Stilo Color. |  | m2 | 1
Materiales y M.deO. | Unid. | Cant.x Unid | Cant.item | $ Unit. | $ Parc. | Costo-costo
Revoque Monocapa Parex Estilo (Colores Normales) | kg | 30 | 30 | 88.1661 | 2644.9834
TOTAL PRECIO MATERIALES | [5 empty] | 2644.9834
Oficial | Hs | 1.65 | 1.65 | 1011.5399 | 1669.0408
Ayudante | Hs | 0.72 | 0.72 | 875.1551 | 630.1117
TOTAL PRECIO MANO DE OBRA | [5 empty] | 2299.1525
Transporte
Amortización
Rep. y Repuestos
0
COSTO - COSTO | [5 empty] | 4944.1359
GASTOS GENERALES |  | 15% |  |  |  | 741.6204
BENEFICIO |  | 10% |  |  |  | 494.4136
6180.1699
IMPUESTOS - IVA + IIBB |  | 25% |  |  |  | 1545.0425
PRECIO TOTAL | [5 empty] | 7725.2123
ITEM 4.4.12 |  | Tomado de junta " ladrillo visto " |  | m2 | 1
Materiales y M.deO. | Unid. | Cant.x Unid | Cant.item | $ Unit. | $ Parc. | Costo-costo
Cemento | Kg | 1.89 | 1.89 | 17.5384 | 33.1476
Arena | m3 | 0.00133 | 0.00133 | 3879.0179 | 5.1591
Hidrófugo Cerecita | kg | 0.04062 | 0.04062 | 110.2747 | 4.4794
TOTAL PRECIO MATERIALES | [5 empty] | 42.786
Oficial | Hs | 1.3 | 1.3 | 1011.5399 | 1315.0018
Ayudante | Hs | 0.3 | 0.3 | 875.1551 | 262.5465
TOTAL PRECIO MANO DE OBRA | [5 empty] | 1577.5484
Transporte
Amortización
Rep. y Repuestos
0
COSTO - COSTO | [5 empty] | 1620.3344
GASTOS GENERALES |  | 15% |  |  |  | 243.0502
BENEFICIO |  | 10% |  |  |  | 162.0334
2025.418
IMPUESTOS - IVA + IIBB |  | 25% |  |  |  | 506.3545
PRECIO TOTAL | [5 empty] | 2531.7725
ITEM 4.4.13 |  | Cemento alisado a la llana (friso) |  | m2 | 1
Materiales y M.deO. | Unid. | Cant.x Unid | Cant.item | $ Unit. | $ Parc. | Costo-costo
Cemento | Kg | 13.486 | 13.486 | 17.5384 | 236.5228
Arena | m3 | 0.023 | 0.023 | 3879.0179 | 89.2174
Hidrófugo Cerecita | kg | 0.42 | 0.42 | 110.2747 | 46.3154
TOTAL PRECIO MATERIALES | [5 empty] | 372.0556
Oficial | Hs | 1.7 | 1.7 | 1011.5399 | 1719.6178
Ayudante | Hs | 0.8 | 0.8 | 875.1551 | 700.1241
TOTAL PRECIO MANO DE OBRA | [5 empty] | 2419.7419
Transporte
Amortización
Rep. y Repuestos
0
COSTO - COSTO | [5 empty] | 2791.7975
GASTOS GENERALES |  | 15% |  |  |  | 418.7696
BENEFICIO |  | 10% |  |  |  | 279.1797
3489.7468
IMPUESTOS - IVA + IIBB |  | 25% |  |  |  | 872.4367
PRECIO TOTAL | [5 empty] | 4362.1835
ITEM 4.4.14 |  | Reparación de Revoques Interiores Completo. |  | m2 | 1
Materiales y M.deO. | Unid. | Cant.x Unid | Cant.item | $ Unit. | $ Parc. | Costo-costo
Cemento | Kg | 2.29 | 2.29 | 17.5384 | 40.1629
Cal hidráulica - 30 Kg | Kg | 3.46 | 3.46 | 16.2275 | 56.1473
Cal Milagro | Kg | 1.325 | 1.325 | 22.9741 | 30.4407
Arena | m3 | 0.028 | 0.028 | 3879.0179 | 108.6125
TOTAL PRECIO MATERIALES | [5 empty] | 235.3634
Oficial | Hs | 1.88 | 1.88 | 1011.5399 | 1901.6949
Ayudante | Hs | 1.05 | 1.05 | 875.1551 | 918.9129
TOTAL PRECIO MANO DE OBRA | [5 empty] | 2820.6078
Transporte
Amortización
Rep. y Repuestos
0
COSTO - COSTO | [5 empty] | 3055.9713
GASTOS GENERALES |  | 15% |  |  |  | 458.3957
BENEFICIO |  | 10% |  |  |  | 305.5971
3819.9641
IMPUESTOS - IVA + IIBB |  | 25% |  |  |  | 954.991
PRECIO TOTAL | [5 empty] | 4774.9551
ITEM 4.4.15 |  | Reparación de Revoques Exteriores Completo. |  | m2 | 1
Materiales y M.deO. | Unid. | Cant.x Unid | Cant.item | $ Unit. | $ Parc. | Costo-costo
Cemento | Kg | 6.229 | 6.229 | 17.5384 | 109.2467
Cal hidráulica - 30 Kg | Kg | 4.42 | 4.42 | 16.2275 | 71.7257
Cal Milagro | Kg | 1.27 | 1.27 | 22.9741 | 29.1771
Arena | m3 | 0.033 | 0.033 | 3879.0179 | 128.0076
Hidrófugo cerecita | kg | 0.104 | 0.104 | 110.2747 | 11.4686
TOTAL PRECIO MATERIALES | [5 empty] | 349.6257
Oficial | Hs | 2.93 | 2.93 | 1011.5399 | 2963.8118
Ayudante | Hs | 1.5 | 1.5 | 875.1551 | 1312.7327
TOTAL PRECIO MANO DE OBRA | [5 empty] | 4276.5445
Transporte
Amortización
Rep. y Repuestos
0
COSTO - COSTO | [5 empty] | 4626.1702
GASTOS GENERALES |  | 15% |  |  |  | 693.9255
BENEFICIO |  | 10% |  |  |  | 462.617
5782.7128
IMPUESTOS - IVA + IIBB |  | 25% |  |  |  | 1445.6782
PRECIO TOTAL | [5 empty] | 7228.3909
4.5 - CONTRAPISOS
ITEM 4.5.1 |  | Contrapiso s/ terreno natural espesor: 12 cm |  | m2 | 1 |  | Mezcla 1/4 : 1 : 3 : 6
Materiales y M.deO. | Unid. | Cant.x Unid | Cant.item | $ Unit. | $ Parc. | Costo-costo
Cemento | Kg | 5.64 | 5.64 | 17.5384 | 98.9166
Cal hidráulica - 30 Kg | Kg | 9.96 | 9.96 | 16.2275 | 161.6263
Arena | m3 | 0.048 | 0.048 | 3879.0179 | 186.1929
Escombro triturado | m3 | 0.096 | 0.096 | 2955.5019 | 283.7282
TOTAL PRECIO MATERIALES | [5 empty] | 730.4639
Oficial | Hs | 0.3 | 0.3 | 1011.5399 | 303.462
Ayudante | Hs | 0.9 | 0.9 | 875.1551 | 787.6396
TOTAL PRECIO MANO DE OBRA | [5 empty] | 1091.1016
Transporte
Amortización
Rep. y Repuestos
0
COSTO - COSTO | [5 empty] | 1821.5655
GASTOS GENERALES |  | 15% |  |  |  | 273.2348
BENEFICIO |  | 10% |  |  |  | 182.1566
2276.9569
IMPUESTOS - IVA + IIBB |  | 25% |  |  |  | 569.2392
PRECIO TOTAL | [5 empty] | 2846.1961
ITEM 4.5.2 |  | Contrap.s/T.N esp: 12 cm (con barrera de vapor: film de polietileno-200 micrones) |  | m2 | 1 |  | Mezcla 1/4 : 1 : 3 : 6 - con manta Polietileno inf.
Materiales y M.deO. | Unid. | Cant.x Unid | Cant.item | $ Unit. | $ Parc. | Costo-costo
Cemento | Kg | 5.64 | 5.64 | 17.5384 | 98.9166
Cal hidráulica - 30 Kg | Kg | 9.96 | 9.96 | 16.2275 | 161.6263
Arena | m3 | 0.048 | 0.048 | 3879.0179 | 186.1929
Escombro triturado | m3 | 0.096 | 0.096 | 2955.5019 | 283.7282
Manta de Polietileno 200 micrones (rollo 3 x 50 m) | m2 | 1.15 | 1.15 | 63.5986 | 73.1384
TOTAL PRECIO MATERIALES | [5 empty] | 803.6023
Oficial | Hs | 0.3 | 0.3 | 1011.5399 | 303.462
Ayudante | Hs | 1.05 | 1.05 | 875.1551 | 918.9129
TOTAL PRECIO MANO DE OBRA | [5 empty] | 1222.3749
Transporte
Amortización
Rep. y Repuestos
0
COSTO - COSTO | [5 empty] | 2025.9772
GASTOS GENERALES |  | 15% |  |  |  | 303.8966
BENEFICIO |  | 10% |  |  |  | 202.5977
2532.4714
IMPUESTOS - IVA + IIBB |  | 25% |  |  |  | 633.1179
PRECIO TOTAL | [5 empty] | 3165.5893
ITEM 4.5.3 |  | Contrapiso armado sobre terreno natural - esp: 15 cm |  | m2 | 1 |  | Mezcla 1/2 : 1 : 3 : 6
Materiales y M.deO. | Unid. | Cant.x Unid | Cant.item | $ Unit. | $ Parc. | Costo-costo
Cemento | Kg | 13.725 | 13.725 | 17.5384 | 240.7145
Cal hidráulica - 30 Kg | Kg | 12.15 | 12.15 | 16.2275 | 197.1647
Arena | m3 | 0.059 | 0.059 | 3879.0179 | 228.8621
Escombro triturado | m3 | 0.118 | 0.118 | 2955.5019 | 348.7492
Malla Sima 15x15 esp 6 mm "Q 188" | m2 | 1 | 1 | 957.4334 | 957.4334
TOTAL PRECIO MATERIALES | [5 empty] | 1972.9238
Oficial | Hs | 0.38 | 0.38 | 1011.5399 | 384.3851
Ayudante | Hs | 1.13 | 1.13 | 875.1551 | 988.9253
TOTAL PRECIO MANO DE OBRA | [5 empty] | 1373.3105
Transporte
Amortización
Rep. y Repuestos
0
COSTO - COSTO | [5 empty] | 3346.2343
GASTOS GENERALES |  | 15% |  |  |  | 501.9351
BENEFICIO |  | 10% |  |  |  | 334.6234
4182.7929
IMPUESTOS - IVA + IIBB |  | 25% |  |  |  | 1045.6982
PRECIO TOTAL | [5 empty] | 5228.4911
ITEM 4.5.4 |  | Contrapiso alivianado s/ losa - Arcilla expandida |  | m2 | 1
Materiales y M.deO. | Unid. | Cant.x Unid | Cant.item | $ Unit. | $ Parc. | Costo-costo
Cemento | Kg | 17 | 17 | 17.5384 | 298.1527
Arena | m3 | 0.07 | 0.07 | 3879.0179 | 271.5313
Ripiolita | m3 | 0.09 | 0.09 | 13064.9557 | 1175.846
TOTAL PRECIO MATERIALES | [5 empty] | 1745.53
Oficial | Hs | 0.3 | 0.3 | 1011.5399 | 303.462
Ayudante | Hs | 0.45 | 0.45 | 875.1551 | 393.8198
TOTAL PRECIO MANO DE OBRA | [5 empty] | 697.2818
Transporte
Amortización
Rep. y Repuestos
0
COSTO - COSTO | [5 empty] | 2442.8118
GASTOS GENERALES |  | 15% |  |  |  | 366.4218
BENEFICIO |  | 10% |  |  |  | 244.2812
3053.5147
IMPUESTOS - IVA + IIBB |  | 25% |  |  |  | 763.3787
PRECIO TOTAL | [5 empty] | 3816.8934
ITEM 4.5.5 |  | Carpeta de concreto de 2,00 cm bajo piso |  | m2 | 1
Materiales y M.deO. | Unid. | Cant.x Unid | Cant.item | $ Unit. | $ Parc. | Costo-costo
Cemento | Kg | 10.5 | 10.5 | 17.5384 | 184.1532
Arena | m3 | 0.022 | 0.022 | 3879.0179 | 85.3384
Hidrófugo cerecita | kg | 0.1 | 0.1 | 110.2747 | 11.0275
TOTAL PRECIO MATERIALES | [5 empty] | 280.519
Oficial | Hs | 0.55 | 0.55 | 1011.5399 | 556.3469
Ayudante | Hs | 0.35 | 0.35 | 875.1551 | 306.3043
TOTAL PRECIO MANO DE OBRA | [5 empty] | 862.6512
Transporte
Amortización
Rep. y Repuestos
0
COSTO - COSTO | [5 empty] | 1143.1702
GASTOS GENERALES |  | 15% |  |  |  | 171.4755
BENEFICIO |  | 10% |  |  |  | 114.317
1428.9628
IMPUESTOS - IVA + IIBB |  | 25% |  |  |  | 357.2407
PRECIO TOTAL | [5 empty] | 1786.2035
ITEM 4.5.6 |  | Carpeta de concreto de 3,00 cm sobre losa de cubierta |  | m2 | 1
Materiales y M.deO. | Unid. | Cant.x Unid | Cant.item | $ Unit. | $ Parc. | Costo-costo
Cemento | Kg | 13.12 | 13.12 | 17.5384 | 230.1038
Arena | m3 | 0.03 | 0.03 | 3879.0179 | 116.3705
Hidrófugo cerecita | kg | 0.13 | 0.13 | 110.2747 | 14.3357
TOTAL PRECIO MATERIALES | [5 empty] | 360.81
Oficial | Hs | 0.75 | 0.75 | 1011.5399 | 758.6549
Ayudante | Hs | 0.45 | 0.45 | 875.1551 | 393.8198
TOTAL PRECIO MANO DE OBRA | [5 empty] | 1152.4747
Transporte
Amortización
Rep. y Repuestos
0
COSTO - COSTO | [5 empty] | 1513.2847
GASTOS GENERALES |  | 15% |  |  |  | 226.9927
BENEFICIO |  | 10% |  |  |  | 151.3285
1891.6059
IMPUESTOS - IVA + IIBB |  | 25% |  |  |  | 472.9015
PRECIO TOTAL | [5 empty] | 2364.5074
ITEM 4.5.7 |  | Junta de dilatación (contrapisos y pisos deportivos) |  | ml | 1
Materiales y M.deO. | Unid. | Cant.x Unid | Cant.item | $ Unit. | $ Parc. | Costo-costo
Sika Flex 11 FC - Cartucho x 310 cm3 | cm3 | 80 | 80 | 8.1565 | 652.5203
TOTAL PRECIO MATERIALES | [5 empty] | 652.5203
Oficial | Hs | 0.06 | 0.06 | 1011.5399 | 60.6924
Ayudante | Hs | 0.1 | 0.1 | 875.1551 | 87.5155
TOTAL PRECIO MANO DE OBRA | [5 empty] | 148.2079
Transporte
Amortización
Rep. y Repuestos
0
COSTO - COSTO | [5 empty] | 800.7282
GASTOS GENERALES |  | 15% |  |  |  | 120.1092
BENEFICIO |  | 10% |  |  |  | 80.0728
1000.9103
IMPUESTOS - IVA + IIBB |  | 25% |  |  |  | 250.2276
PRECIO TOTAL | [5 empty] | 1251.1379
5.- REVESTIMIENTOS
ITEM 5.1.1 |  | Azulejos 15x15 - Tipo San Lorenzo |  | m2 | 1
Materiales y M.deO. | Unid. | Cant.x Unid | Cant.item | $ Unit. | $ Parc. | Costo-costo
Azulejo tipo San Lorenzo 14.80X14.80 | m2 | 1.05 | 1.05 | 1873.4893 | 1967.1638
Pegamento para ceramico | kg | 3.5 | 3.5 | 47.618 | 166.6632
Pastina al tono | kg | 0.25 | 0.25 | 213.3137 | 53.3284
TOTAL PRECIO MATERIALES | [5 empty] | 2187.1554
Oficial | Hs | 1.15 | 1.15 | 1011.5399 | 1163.2708
Ayudante | Hs | 0.55 | 0.55 | 875.1551 | 481.3353
TOTAL PRECIO MANO DE OBRA | [5 empty] | 1644.6062
Transporte
Amortización
Rep. y Repuestos
0
COSTO - COSTO | [5 empty] | 3831.7615
GASTOS GENERALES |  | 15% |  |  |  | 574.7642
BENEFICIO |  | 10% |  |  |  | 383.1762
4789.7019
IMPUESTOS - IVA + IIBB |  | 25% |  |  |  | 1197.4255
PRECIO TOTAL | [5 empty] | 5987.1274
ITEM 5.1.2 |  | Revestimiento cerámico esmaltado. Tipo San Lorenzo Bco 30 x 30 |  | m2 | 1
Materiales y M.deO. | Unid. | Cant.x Unid | Cant.item | $ Unit. | $ Parc. | Costo-costo
Cerámico esmaltado SL 30,00x30,00 1.82 m2 | m2 | 1.05 | 1.05 | 1140.1526 | 1197.1603
Pegamento para ceramico | kg | 4 | 4 | 47.618 | 190.4722
Pastina al tono | kg | 0.2 | 0.2 | 213.3137 | 42.6627
TOTAL PRECIO MATERIALES | [5 empty] | 1430.2952
Oficial | Hs | 1.15 | 1.15 | 1011.5399 | 1163.2708
Ayudante | Hs | 0.55 | 0.55 | 875.1551 | 481.3353
TOTAL PRECIO MANO DE OBRA | [5 empty] | 1644.6062
Transporte
Amortización
Rep. y Repuestos
0
COSTO - COSTO | [5 empty] | 3074.9014
GASTOS GENERALES |  | 15% |  |  |  | 461.2352
BENEFICIO |  | 10% |  |  |  | 307.4901
3843.6267
IMPUESTOS - IVA + IIBB |  | 25% |  |  |  | 960.9067
PRECIO TOTAL | [5 empty] | 4804.5334
ITEM 5.1.3 |  | Madera machimbrada de cedro 1/2"x4" (incluye listón de terminación L) |  | m2 | 1
Materiales y M.deO. | Unid. | Cant.x Unid | Cant.item | $ Unit. | $ Parc. | Costo-costo
Madera Machimbre 1/2" cedro | m2 | 1.1 | 1.1 | 4767.7418 | 5244.516
Pino 1/2"x 1 1/2" | ml | 2 | 2 | 85.2833 | 170.5667
Liston "L" terminacion 3/4"x3/4" cedro | ml | 1 | 1 | 499.0904 | 499.0904
Clavo punta parís 1 1/2" ( por Kg 687 unid) | kg | 0.1 | 0.1 | 482.7519 | 48.2752
Tarugos y tornillos 8 mm | Unid. | 6 | 6 | 34.5354 | 207.2124
TOTAL PRECIO MATERIALES | [5 empty] | 6169.6606
Oficial | Hs | 0.8 | 0.8 | 1011.5399 | 809.2319
Ayudante | Hs | 0.4 | 0.4 | 875.1551 | 350.0621
TOTAL PRECIO MANO DE OBRA | [5 empty] | 1159.2939
Transporte
Amortización
Rep. y Repuestos
0
COSTO - COSTO | [5 empty] | 7328.9546
GASTOS GENERALES |  | 15% |  |  |  | 1099.3432
BENEFICIO |  | 10% |  |  |  | 732.8955
9161.1932
IMPUESTOS - IVA + IIBB |  | 25% |  |  |  | 2290.2983
PRECIO TOTAL | [5 empty] | 11451.4915
ITEM 5.2.1 |  | Revestimiento de escalones en granito reconstituido, incluye Canto vivo pulido y doble ranurado antideslizante en borde libre |  | m2 | 1 |  | Mezcla 1 : 1 : 5
Materiales y M.deO. | Unid. | Cant.x Unid | Cant.item | $ Unit. | $ Parc. | Costo-costo
Cemento | Kg | 8.82 | 8.82 | 17.5384 | 154.6887
Cal hidráulica - 30 Kg | Kg | 3.9 | 3.9 | 16.2275 | 63.2874
Arena | m3 | 0.032 | 0.032 | 3879.0179 | 124.1286
Umbrales y escalones de Granito Reconstituido - Base gris - 3 cm | m2 | 1.05 | 1.05 | 12653.2928 | 13285.9575
TOTAL PRECIO MATERIALES | [5 empty] | 13628.0621
Oficial | Hs | 5 | 5 | 1011.5399 | 5057.6993
Ayudante | Hs | 3 | 3 | 875.1551 | 2625.4654
TOTAL PRECIO MANO DE OBRA | [5 empty] | 7683.1647
Transporte
Amortización
Rep. y Repuestos
0
COSTO - COSTO | [5 empty] | 21311.2269
GASTOS GENERALES |  | 15% |  |  |  | 3196.684
BENEFICIO |  | 10% |  |  |  | 2131.1227
26639.0336
IMPUESTOS - IVA + IIBB |  | 25% |  |  |  | 6659.7584
PRECIO TOTAL | [5 empty] | 33298.792
ITEM 5.2.2 |  | Revestimiento de contrahuella en granito reconstituido. |  | m2 | 1 |  | Mezcla 1 : 1 : 5
Materiales y M.deO. | Unid. | Cant.x Unid | Cant.item | $ Unit. | $ Parc. | Costo-costo
Cemento | Kg | 5.88 | 5.88 | 17.5384 | 103.1258
Cal hidráulica - 30 Kg | Kg | 2.6 | 2.6 | 16.2275 | 42.1916
Arena | m3 | 0.021 | 0.021 | 3879.0179 | 81.4594
Contrahuella de Granito Reconstituido - Base gris - | m2 | 1.05 | 1.05 | 12653.2928 | 13285.9575
TOTAL PRECIO MATERIALES | [5 empty] | 13512.7342
Oficial | Hs | 4 | 4 | 1011.5399 | 4046.1594
Ayudante | Hs | 3 | 3 | 875.1551 | 2625.4654
TOTAL PRECIO MANO DE OBRA | [5 empty] | 6671.6249
Transporte
Amortización
Rep. y Repuestos
0
COSTO - COSTO | [5 empty] | 20184.3591
GASTOS GENERALES |  | 15% |  |  |  | 3027.6539
BENEFICIO |  | 10% |  |  |  | 2018.4359
25230.4489
IMPUESTOS - IVA + IIBB |  | 25% |  |  |  | 6307.6122
PRECIO TOTAL | [5 empty] | 31538.0611
ITEM 5.3.1 |  | Revestimiento tipo Durlock, sobre perfil Omega |  | m2 | 1
Materiales y M.deO. | Unid. | Cant.x Unid | Cant.item | $ Unit. | $ Parc. | Costo-costo
Omega galvanizada 70 mm x 13 mm | ml | 2.45 | 2.45 | 184.1291 | 451.1164
Tornillo T2 - punta mecha | Unid. | 13 | 13 | 3.6119 | 46.955
Cinta Durlock de Papel Nacional | ml | 1.65 | 1.65 | 5.8298 | 9.6192
Masilla Durlock | Kg | 0.9 | 0.9 | 94.1408 | 84.7268
Tarugos y tornillos 8 mm | Unid. | 6 | 6 | 34.5354 | 207.2124
Placa de roca de Yeso Tipo durlock 1,20 x 2,40 m (esp: 12,5 mm) | m2 | 1.05 | 1.05 | 350.8159 | 368.3567
TOTAL PRECIO MATERIALES | [5 empty] | 799.6297
Oficial | Hs | 0.8 | 0.8 | 1011.5399 | 809.2319
Ayudante | Hs | 0.8 | 0.8 | 875.1551 | 700.1241
TOTAL PRECIO MANO DE OBRA | [5 empty] | 1509.356
Transporte
Amortización
Rep. y Repuestos
0
COSTO - COSTO | [5 empty] | 2308.9857
GASTOS GENERALES |  | 15% |  |  |  | 346.3479
BENEFICIO |  | 10% |  |  |  | 230.8986
2886.2321
IMPUESTOS - IVA + IIBB |  | 25% |  |  |  | 721.558
PRECIO TOTAL | [5 empty] | 3607.7902
ITEM 5.4.1 |  | Revestimiento Acústico en fibra de vidrio , sobre estructura metálica |  | m2 | 1
Materiales y M.deO. | Unid. | Cant.x Unid | Cant.item | $ Unit. | $ Parc. | Costo-costo
Panel p/interior, hombro recto junta cerrada en acero esmaltado, módulo 200 mm con manto fonoabsorbente de lana de vidrio y estructura de portadores. Completo | m2 | 2.45 | 2.45 | 7137.399 | 17486.6274
TOTAL PRECIO MATERIALES | [5 empty] | 17486.6274
Oficial | Hs | 0.8 | 0.8 | 1011.5399 | 809.2319
Ayudante | Hs | 0.8 | 0.8 | 875.1551 | 700.1241
TOTAL PRECIO MANO DE OBRA | [5 empty] | 1509.356
Transporte
Amortización
Rep. y Repuestos
0
COSTO - COSTO | [5 empty] | 18995.9835
GASTOS GENERALES |  | 15% |  |  |  | 2849.3975
BENEFICIO |  | 10% |  |  |  | 1899.5983
23744.9793
IMPUESTOS - IVA + IIBB |  | 25% |  |  |  | 5936.2448
PRECIO TOTAL | [5 empty] | 29681.2241
ITEM 5.4.2 |  | Revestimiento Acústico en tableros MDF 15mm espesor |  | m2 | 1
Materiales y M.deO. | Unid. | Cant.x Unid | Cant.item | $ Unit. | $ Parc. | Costo-costo
Melamina blanco base MDF esp 18 mm (1,83x2,6) | m2 | 1 | 1 | 1303.6038 | 1303.6038
Pino Elliotis 3" x 3" cepillado = 2,460630 pie2 | ml | 4 | 4 | 565.7037 | 2262.8147
Rollo acustiver R - 1,2 x 18 mts x 50 mm de espesor | m2 | 1 | 1 | 469.3972 | 469.3972
Tarugos y tornillos 8 mm | unid. | 8 | 8 | 34.5354 | 276.2832
TOTAL PRECIO MATERIALES | [5 empty] | 4312.0988
Oficial | Hs | 0.8 | 0.8 | 1011.5399 | 809.2319
Ayudante | Hs | 0.8 | 0.8 | 875.1551 | 700.1241
TOTAL PRECIO MANO DE OBRA | [5 empty] | 1509.356
Transporte
Amortización
Rep. y Repuestos
0
COSTO - COSTO | [5 empty] | 5821.4548
GASTOS GENERALES |  | 15% |  |  |  | 873.2182
BENEFICIO |  | 10% |  |  |  | 582.1455
7276.8186
IMPUESTOS - IVA + IIBB |  | 25% |  |  |  | 1819.2046
PRECIO TOTAL | [5 empty] | 9096.0232
ITEM 5.5.1 |  | Perfil protección ángulo 3/4"x3/4"x1/8" |  | ml | 1
Materiales y M.deO. | Unid. | Cant.x Unid | Cant.item | $ Unit. | $ Parc. | Costo-costo
Hierro ángulo 3/4" x 1/8" | ml | 1.4 | 1.4 | 204.4992 | 286.2989
Hierro ángulo 4 " x 1/2" | ml | 0.15 | 0.15 | 4205.9074 | 630.8861
TOTAL PRECIO MATERIALES | [5 empty] | 917.185
Oficial | Hs | 0.6 | 0.6 | 1011.5399 | 606.9239
Ayudante | Hs | 0.6 | 0.6 | 875.1551 | 525.0931
TOTAL PRECIO MANO DE OBRA | [5 empty] | 1132.017
Transporte
Amortización
Rep. y Repuestos
0
COSTO - COSTO | [5 empty] | 2049.202
GASTOS GENERALES |  | 15% |  |  |  | 307.3803
BENEFICIO |  | 10% |  |  |  | 204.9202
2561.5025
IMPUESTOS - IVA + IIBB |  | 25% |  |  |  | 640.3756
PRECIO TOTAL | [5 empty] | 3201.8782
ITEM 5.5.2 |  | Varilla guardacanto en revestimiento de PVC Tipo A-TRIM |  | ml | 1
Materiales y M.deO. | Unid. | Cant.x Unid | Cant.item | $ Unit. | $ Parc. | Costo-costo
VARILLA A-TRIM PVC BLANCO 9 MM X 2.44 MTS LARGO | ml | 1.05 | 1.05 | 69.1158 | 72.5716
TOTAL PRECIO MATERIALES | [5 empty] | 72.5716
Oficial | Hs | 0.1 | 0.1 | 1011.5399 | 101.154
Ayudante | Hs | 0.05 | 0.05 | 875.1551 | 43.7578
TOTAL PRECIO MANO DE OBRA | [5 empty] | 144.9117
Transporte
Amortización
Rep. y Repuestos
0
COSTO - COSTO | [5 empty] | 217.4834
GASTOS GENERALES |  | 15% |  |  |  | 32.6225
BENEFICIO |  | 10% |  |  |  | 21.7483
271.8542
IMPUESTOS - IVA + IIBB |  | 25% |  |  |  | 67.9635
PRECIO TOTAL | [5 empty] | 339.8177
ITEM 5.5.3 |  | Varilla guardacanto en revestimiento de Aluminio Tipo A-TRIM |  | ml | 1
Materiales y M.deO. | Unid. | Cant.x Unid | Cant.item | $ Unit. | $ Parc. | Costo-costo
VARILLA A-TRIM ALUM MARMOL BLANCO 9 MM (2.50 MTS) Guardacanto | ml | 1.05 | 1.05 | 237.315 | 249.1807
TOTAL PRECIO MATERIALES | [5 empty] | 249.1807
Oficial | Hs | 0.1 | 0.1 | 1011.5399 | 101.154
Ayudante | Hs | 0.05 | 0.05 | 875.1551 | 43.7578
TOTAL PRECIO MANO DE OBRA | [5 empty] | 144.9117
Transporte
Amortización
Rep. y Repuestos
0
COSTO - COSTO | [5 empty] | 394.0925
GASTOS GENERALES |  | 15% |  |  |  | 59.1139
BENEFICIO |  | 10% |  |  |  | 39.4092
492.6156
IMPUESTOS - IVA + IIBB |  | 25% |  |  |  | 123.1539
PRECIO TOTAL | [5 empty] | 615.7695
ITEM 5.5.4 |  | Terminación Listón de cedro 1/2"x3" |  | ml | 1
Materiales y M.deO. | Unid. | Cant.x Unid | Cant.item | $ Unit. | $ Parc. | Costo-costo
Cedro 1/2"x 3" | ml | 1.05 | 1.05 | 499.0904 | 524.0449
Tarugos f1sher 6 mm y tornillos | Unid. | 3 | 3 | 34.5354 | 103.6062
TOTAL PRECIO MATERIALES | [5 empty] | 627.6511
Oficial | Hs | 0.05 | 0.05 | 1011.5399 | 50.577
Ayudante | Hs | 0.05 | 0.05 | 875.1551 | 43.7578
TOTAL PRECIO MANO DE OBRA | [5 empty] | 94.3348
Transporte
Amortización
Rep. y Repuestos
0
COSTO - COSTO | [5 empty] | 721.9858
GASTOS GENERALES |  | 15% |  |  |  | 108.2979
BENEFICIO |  | 10% |  |  |  | 72.1986
902.4823
IMPUESTOS - IVA + IIBB |  | 25% |  |  |  | 225.6206
PRECIO TOTAL | [5 empty] | 1128.1029
6.- PISOS, ZOCALOS, UMBRALES, SOLIAS Y ALFEIZARES
6.1- Pisos interiores
ITEM 6.1.1 |  | Mosaico granitico 40x40 fondo gris |  | m2 | 1
Materiales y M.deO. | Unid. | Cant.x Unid | Cant.item | $ Unit. | $ Parc. | Costo-costo
Cemento | Kg | 3.172 | 3.172 | 17.5384 | 55.6318
Cal hidráulica - 30 Kg | kg | 5.616 | 5.616 | 16.2275 | 91.1339
Arena | m3 | 0.027 | 0.027 | 3879.0179 | 104.7335
Mosaico granitico 40 x 40 cm - Granito Fino - Base Gris - (Sin pulir) | m2 | 1.05 | 1.05 | 1362.6623 | 1430.7954
TOTAL PRECIO MATERIALES | [5 empty] | 1682.2946
Oficial | Hs | 1.4 | 1.4 | 1011.5399 | 1416.1558
Ayudante | Hs | 1.1 | 1.1 | 875.1551 | 962.6707
TOTAL PRECIO MANO DE OBRA | [5 empty] | 2378.8265
Transporte
Amortización
Rep. y Repuestos
0
COSTO - COSTO | [5 empty] | 4061.1211
GASTOS GENERALES |  | 15% |  |  |  | 609.1682
BENEFICIO |  | 10% |  |  |  | 406.1121
5076.4013
IMPUESTOS - IVA + IIBB |  | 25% |  |  |  | 1269.1003
PRECIO TOTAL | [5 empty] | 6345.5017
ITEM 6.1.2 |  | Mosaico granitico 30x30 fondo gris |  | m2 | 1
Materiales y M.deO. | Unid. | Cant.x Unid | Cant.item | $ Unit. | $ Parc. | Costo-costo
Cemento | Kg | 3.17 | 3.17 | 17.5384 | 55.5967
Cal hidráulica - 30 Kg | kg | 5.62 | 5.62 | 16.2275 | 91.1988
Arena | m3 | 0.03 | 0.03 | 3879.0179 | 116.3705
Mosaico granitico 30 x 30 cm - Granito Fino - Base Gris - (Sin pulir) | m2 | 1.05 | 1.05 | 1440.5287 | 1512.5552
TOTAL PRECIO MATERIALES | [5 empty] | 1775.7212
Oficial | Hs | 1.4 | 1.4 | 1011.5399 | 1416.1558
Ayudante | Hs | 1.1 | 1.1 | 875.1551 | 962.6707
TOTAL PRECIO MANO DE OBRA | [5 empty] | 2378.8265
Transporte
Amortización
Rep. y Repuestos
0
COSTO - COSTO | [5 empty] | 4154.5477
GASTOS GENERALES |  | 15% |  |  |  | 623.1822
BENEFICIO |  | 10% |  |  |  | 415.4548
5193.1846
IMPUESTOS - IVA + IIBB |  | 25% |  |  |  | 1298.2962
PRECIO TOTAL | [5 empty] | 6491.4808
ITEM 6.1.3 |  | Mosaico granitico 20x20/15x15 fondo gris |  | m2 | 1
Materiales y M.deO. | Unid. | Cant.x Unid | Cant.item | $ Unit. | $ Parc. | Costo-costo
Cemento | Kg | 3.17 | 3.17 | 17.5384 | 55.5967
Cal hidráulica - 30 Kg | kg | 5.62 | 5.62 | 16.2275 | 91.1988
Arena | m3 | 0.03 | 0.03 | 3879.0179 | 116.3705
Mosaico granitico 15 x 15 cm - Granito Fino - Base Gris - (Sin Pulir) | m2 | 1.05 | 1.05 | 1771.461 | 1860.034
TOTAL PRECIO MATERIALES | [5 empty] | 2123.2001
Oficial | Hs | 1.4 | 1.4 | 1011.5399 | 1416.1558
Ayudante | Hs | 1.1 | 1.1 | 875.1551 | 962.6707
TOTAL PRECIO MANO DE OBRA | [5 empty] | 2378.8265
Transporte
Amortización
Rep. y Repuestos
0
COSTO - COSTO | [5 empty] | 4502.0266
GASTOS GENERALES |  | 15% |  |  |  | 675.304
BENEFICIO |  | 10% |  |  |  | 450.2027
5627.5332
IMPUESTOS - IVA + IIBB |  | 25% |  |  |  | 1406.8833
PRECIO TOTAL | [5 empty] | 7034.4165
ITEM 6.1.4 |  | Mosaico granitico 40x40 fondo color |  | m2 | 1
Materiales y M.deO. | Unid. | Cant.x Unid | Cant.item | $ Unit. | $ Parc. | Costo-costo
Cemento | Kg | 3.17 | 3.17 | 17.5384 | 55.5967
Cal hidráulica - 30 Kg | kg | 5.62 | 5.62 | 16.2275 | 91.1988
Arena | m3 | 0.03 | 0.03 | 3879.0179 | 116.3705
Mosaico granitico 40 x 40 cm - Granito Fino - Base Color - (Sin pulir) | m2 | 1.05 | 1.05 | 2238.6595 | 2350.5925
TOTAL PRECIO MATERIALES | [5 empty] | 2613.7585
Oficial | Hs | 1.4 | 1.4 | 1011.5399 | 1416.1558
Ayudante | Hs | 1.1 | 1.1 | 875.1551 | 962.6707
TOTAL PRECIO MANO DE OBRA | [5 empty] | 2378.8265
Transporte
Amortización
Rep. y Repuestos
0
COSTO - COSTO | [5 empty] | 4992.585
GASTOS GENERALES |  | 15% |  |  |  | 748.8877
BENEFICIO |  | 10% |  |  |  | 499.2585
6240.7312
IMPUESTOS - IVA + IIBB |  | 25% |  |  |  | 1560.1828
PRECIO TOTAL | [5 empty] | 7800.9141
ITEM 6.1.5 |  | Mosaico granitico 30x30 fondo color |  | m2 | 1
Materiales y M.deO. | Unid. | Cant.x Unid | Cant.item | $ Unit. | $ Parc. | Costo-costo
Cemento | Kg | 3.17 | 3.17 | 17.5384 | 55.5967
Cal hidráulica - 30 Kg | kg | 5.62 | 5.62 | 16.2275 | 91.1988
Arena | m3 | 0.03 | 0.03 | 3879.0179 | 116.3705
Mosaico granitico 30 x 30 cm - Granito Fino - Base Color - (Sin pulir) | m2 | 1.05 | 1.05 | 2335.9925 | 2452.7921
TOTAL PRECIO MATERIALES | [5 empty] | 2715.9582
Oficial | Hs | 1.4 | 1.4 | 1011.5399 | 1416.1558
Ayudante | Hs | 1.1 | 1.1 | 875.1551 | 962.6707
TOTAL PRECIO MANO DE OBRA | [5 empty] | 2378.8265
Transporte
Amortización
Rep. y Repuestos
0
COSTO - COSTO | [5 empty] | 5094.7847
GASTOS GENERALES |  | 15% |  |  |  | 764.2177
BENEFICIO |  | 10% |  |  |  | 509.4785
6368.4808
IMPUESTOS - IVA + IIBB |  | 25% |  |  |  | 1592.1202
PRECIO TOTAL | [5 empty] | 7960.601
ITEM 6.1.6 |  | Mosaico granitico 20x20/15x15 fondo color |  | m2 | 1
Materiales y M.deO. | Unid. | Cant.x Unid | Cant.item | $ Unit. | $ Parc. | Costo-costo
Cemento | Kg | 3.17 | 3.17 | 17.5384 | 55.5967
Cal hidráulica - 30 Kg | kg | 5.62 | 5.62 | 16.2275 | 91.1988
Arena | m3 | 0.03 | 0.03 | 3879.0179 | 116.3705
Mosaico granitico 15 x 15 cm - Granito Fino - Base Color - (Sin Pulir) | m2 | 1.05 | 1.05 | 2481.9921 | 2606.0917
TOTAL PRECIO MATERIALES | [5 empty] | 2869.2577
Oficial | Hs | 1.4 | 1.4 | 1011.5399 | 1416.1558
Ayudante | Hs | 1.1 | 1.1 | 875.1551 | 962.6707
TOTAL PRECIO MANO DE OBRA | [5 empty] | 2378.8265
Transporte
Amortización
Rep. y Repuestos
0
COSTO - COSTO | [5 empty] | 5248.0842
GASTOS GENERALES |  | 15% |  |  |  | 787.2126
BENEFICIO |  | 10% |  |  |  | 524.8084
6560.1052
IMPUESTOS - IVA + IIBB |  | 25% |  |  |  | 1640.0263
PRECIO TOTAL | [5 empty] | 8200.1315
ITEM 6.1.7 |  | Mosaico granitico 40x40 fondo blanco |  | m2 | 1
Materiales y M.deO. | Unid. | Cant.x Unid | Cant.item | $ Unit. | $ Parc. | Costo-costo
Cemento | Kg | 3.17 | 3.17 | 17.5384 | 55.5967
Cal hidráulica - 30 Kg | kg | 5.62 | 5.62 | 16.2275 | 91.1988
Arena | m3 | 0.03 | 0.03 | 3879.0179 | 116.3705
Mosaico granitico 40 x 40 cm-Granito Fino (0/0-0/1)-Base Blanco-(Sin pulir) | m2 | 1.05 | 1.05 | 2822.6576 | 2963.7905
TOTAL PRECIO MATERIALES | [5 empty] | 3226.9566
Oficial | Hs | 1.4 | 1.4 | 1011.5399 | 1416.1558
Ayudante | Hs | 1.1 | 1.1 | 875.1551 | 962.6707
TOTAL PRECIO MANO DE OBRA | [5 empty] | 2378.8265
Transporte
Amortización
Rep. y Repuestos
0
COSTO - COSTO | [5 empty] | 5605.783
GASTOS GENERALES |  | 15% |  |  |  | 840.8675
BENEFICIO |  | 10% |  |  |  | 560.5783
7007.2288
IMPUESTOS - IVA + IIBB |  | 25% |  |  |  | 1751.8072
PRECIO TOTAL | [5 empty] | 8759.036
ITEM 6.1.8 |  | Mosaico granitico 30x30 fondo blanco |  | m2 | 1
Materiales y M.deO. | Unid. | Cant.x Unid | Cant.item | $ Unit. | $ Parc. | Costo-costo
Cemento | Kg | 3.17 | 3.17 | 17.5384 | 55.5967
Cal hidráulica - 30 Kg | kg | 5.62 | 5.62 | 16.2275 | 91.1988
Arena | m3 | 0.03 | 0.03 | 3879.0179 | 116.3705
Mosaico granitico 30 x 30 cm-Granito Fino (0/0-0/1)-Base Blanco-(Sin pulir) | m2 | 1.05 | 1.05 | 2530.6586 | 2657.1915
TOTAL PRECIO MATERIALES | [5 empty] | 2920.3575
Oficial | Hs | 1.4 | 1.4 | 1011.5399 | 1416.1558
Ayudante | Hs | 1.1 | 1.1 | 875.1551 | 962.6707
TOTAL PRECIO MANO DE OBRA | [5 empty] | 2378.8265
Transporte
Amortización
Rep. y Repuestos
0
COSTO - COSTO | [5 empty] | 5299.184
GASTOS GENERALES |  | 15% |  |  |  | 794.8776
BENEFICIO |  | 10% |  |  |  | 529.9184
6623.98
IMPUESTOS - IVA + IIBB |  | 25% |  |  |  | 1655.995
PRECIO TOTAL | [5 empty] | 8279.975
ITEM 6.1.9 |  | Mosaico granitico 20x20/15x15 fondo blanco |  | m2 | 1
Materiales y M.deO. | Unid. | Cant.x Unid | Cant.item | $ Unit. | $ Parc. | Costo-costo
Cemento | Kg | 3.17 | 3.17 | 17.5384 | 55.5967
Cal hidráulica - 30 Kg | kg | 5.62 | 5.62 | 16.2275 | 91.1988
Arena | m3 | 0.03 | 0.03 | 3879.0179 | 116.3705
Mosaico granitico 15 x 15 cm-Granito Fino (0/0-0/1)-Base Blanco-(Sin pulir) | m2 | 1.05 | 1.05 | 2627.9916 | 2759.3912
TOTAL PRECIO MATERIALES | [5 empty] | 3022.5572
Oficial | Hs | 1.4 | 1.4 | 1011.5399 | 1416.1558
Ayudante | Hs | 1.1 | 1.1 | 875.1551 | 962.6707
TOTAL PRECIO MANO DE OBRA | [5 empty] | 2378.8265
Transporte
Amortización
Rep. y Repuestos
0
COSTO - COSTO | [5 empty] | 5401.3837
GASTOS GENERALES |  | 15% |  |  |  | 810.2076
BENEFICIO |  | 10% |  |  |  | 540.1384
6751.7296
IMPUESTOS - IVA + IIBB |  | 25% |  |  |  | 1687.9324
PRECIO TOTAL | [5 empty] | 8439.662
ITEM 6.1.10 |  | Cerámico esmaltado" Alto transito" Dureza IV - incluye carpeta |  | m2 | 1
Materiales y M.deO. | Unid. | Cant.x Unid | Cant.item | $ Unit. | $ Parc. | Costo-costo
Cemento | Kg | 10.18 | 10.18 | 17.5384 | 178.5409
Arena | m3 | 0.022 | 0.022 | 3879.0179 | 85.3384
Hidrófugo cerecita | kg | 0.38 | 0.38 | 110.2747 | 41.9044
Pegamento para ceramico | kg | 5.5 | 5.5 | 47.618 | 261.8992
Cerámico CN 30x30 2.00m2 | m2 | 1.05 | 1.05 | 2306.9088 | 2422.2543
Pastina al tono | kg | 0.25 | 0.25 | 213.3137 | 53.3284
TOTAL PRECIO MATERIALES | [5 empty] | 3043.2656
Oficial | Hs | 1.6 | 1.6 | 1011.5399 | 1618.4638
Ayudante | Hs | 0.8 | 0.8 | 875.1551 | 700.1241
TOTAL PRECIO MANO DE OBRA | [5 empty] | 2318.5879
Transporte
Amortización
Rep. y Repuestos
0
COSTO - COSTO | [5 empty] | 5361.8535
GASTOS GENERALES |  | 15% |  |  |  | 804.278
BENEFICIO |  | 10% |  |  |  | 536.1853
6702.3169
IMPUESTOS - IVA + IIBB |  | 25% |  |  |  | 1675.5792
PRECIO TOTAL | [5 empty] | 8377.8961
ITEM 6.1.11 |  | Piso de Goma ranurado esp: 3 mm |  | m2 | 1
Materiales y M.deO. | Unid. | Cant.x Unid | Cant.item | $ Unit. | $ Parc. | Costo-costo
Piso de Goma Vainilla esp 3,3 mm (ancho 1 ml) Grupo B - color gris,terracota,marron, ocre | m2 | 1.05 | 1.05 | 2398.1062 | 2518.0115
Imprimación tipo Neoval 1/10 | Lts | 0.3 | 0.3 | 656.0502 | 196.8151
Masa Niveladora tipo Neoval NL, 35 Kg | Kg | 0.5 | 0.5 | 110.6077 | 55.3038
TOTAL PRECIO MATERIALES | [5 empty] | 2770.1304
Oficial | Hs | 0.6 | 0.6 | 1011.5399 | 606.9239
Ayudante | Hs | 0.4 | 0.4 | 875.1551 | 350.0621
TOTAL PRECIO MANO DE OBRA | [5 empty] | 956.986
Transporte
Amortización
Rep. y Repuestos
0
COSTO - COSTO | [5 empty] | 3727.1164
GASTOS GENERALES |  | 15% |  |  |  | 559.0675
BENEFICIO |  | 10% |  |  |  | 372.7116
4658.8955
IMPUESTOS - IVA + IIBB |  | 25% |  |  |  | 1164.7239
PRECIO TOTAL | [5 empty] | 5823.6193
ITEM 6.1.12 |  | Entablonado de madera dura - Viraro 1" |  | m2 | 1
Materiales y M.deO. | Unid. | Cant.x Unid | Cant.item | $ Unit. | $ Parc. | Costo-costo
Piso entablonado de madera dura Viraro de 3/4" x 4" cm | m2 | 1.1 | 1.1 | 5524.2156 | 6076.6371
Fenolico 6 mm Hoja (1,22 x 2,44 m) | m2 | 1.1 | 1.1 | 873.7356 | 961.1092
Clavo punta parís 1 1/2" ( por Kg 687 unid) | Kg | 0.15 | 0.15 | 482.7519 | 72.4128
Manta de Polietileno 200 micrones (rollo 3 x 50 m) | m2 | 1.1 | 1.1 | 63.5986 | 69.9584
Cola epoxi bicomponente x 10 Kg Kekol K-300 (1,2 Kg x m2) | Kg | 1.2 | 1.2 | 955.0357 | 1146.0429
Asfasol " A " y " F " | kg | 0.7 | 0.7 | 161.0269 | 112.7188
TOTAL PRECIO MATERIALES | [5 empty] | 8438.8792
Oficial | Hs | 0.8 | 0.8 | 1011.5399 | 809.2319
Ayudante | Hs | 0.6 | 0.6 | 875.1551 | 525.0931
TOTAL PRECIO MANO DE OBRA | [5 empty] | 1334.325
Transporte
Amortización
Rep. y Repuestos
0
COSTO - COSTO | [5 empty] | 9773.2042
GASTOS GENERALES |  | 15% |  |  |  | 1465.9806
BENEFICIO |  | 10% |  |  |  | 977.3204
12216.5052
IMPUESTOS - IVA + IIBB |  | 25% |  |  |  | 3054.1263
PRECIO TOTAL | [5 empty] | 15270.6315
ITEM 6.1.13 |  | Entablonado de Eucaliptus Rosado 3/4" |  | m2 | 1
Materiales y M.deO. | Unid. | Cant.x Unid | Cant.item | $ Unit. | $ Parc. | Costo-costo
Piso entablonado de madera (Eucaliptus rosado) 3/4 " x 8cm", para pegar con cola epoxi bicomponente (1,2 Kg x m2) | m2 | 1.1 | 1.1 | 2834.7948 | 3118.2743
Fenolico 6 mm Hoja (1,22 x 2,44 m) | m2 | 1.1 | 1.1 | 873.7356 | 961.1092
Clavo punta parís 1 1/2" ( por Kg 687 unid) | Kg | 0.15 | 0.15 | 482.7519 | 72.4128
Manta de Polietileno 200 micrones (rollo 3 x 50 m) | m2 | 1.1 | 1.1 | 63.5986 | 69.9584
Cola epoxi bicomponente x 10 Kg Kekol K-300 (1,2 Kg x m2) | Kg | 1.2 | 1.2 | 955.0357 | 1146.0429
Asfasol " A " y " F " | kg | 0.7 | 0.7 | 161.0269 | 112.7188
TOTAL PRECIO MATERIALES | [5 empty] | 5480.5164
Oficial | Hs | 0.8 | 0.8 | 1011.5399 | 809.2319
Ayudante | Hs | 0.6 | 0.6 | 875.1551 | 525.0931
TOTAL PRECIO MANO DE OBRA | [5 empty] | 1334.325
Transporte
Amortización
Rep. y Repuestos
0
COSTO - COSTO | [5 empty] | 6814.8414
GASTOS GENERALES |  | 15% |  |  |  | 1022.2262
BENEFICIO |  | 10% |  |  |  | 681.4841
8518.5517
IMPUESTOS - IVA + IIBB |  | 25% |  |  |  | 2129.6379
PRECIO TOTAL | [5 empty] | 10648.1896
ITEM 6.1.14 |  | Parquet Eucalipto secado en horno- esp: 14 mm |  | m2 | 1
Materiales y M.deO. | Unid. | Cant.x Unid | Cant.item | $ Unit. | $ Parc. | Costo-costo
Sika inertol 1 Negro x 4 lts pintura asfaltica | lts | 0.5 | 0.5 | 270.3546 | 135.1773
Piso Eucaliptus Rosado Claro 3/4" para parquet (14 mm 58x29) | Hs | 1.05 | 1.05 | 3150.9835 | 3308.5327
Asfasol " A " y " F " | kg | 0.7 | 0.7 | 161.0269 | 112.7188
TOTAL PRECIO MATERIALES | [5 empty] | 3556.4288
Oficial | Hs | 2.3 | 2.3 | 1011.5399 | 2326.5417
Ayudante | Hs | 1.1 | 1.1 | 875.1551 | 962.6707
TOTAL PRECIO MANO DE OBRA | [5 empty] | 3289.2123
Transporte
Amortización
Rep. y Repuestos
0
COSTO - COSTO | [5 empty] | 6845.6411
GASTOS GENERALES |  | 15% |  |  |  | 1026.8462
BENEFICIO |  | 10% |  |  |  | 684.5641
8557.0514
IMPUESTOS - IVA + IIBB |  | 25% |  |  |  | 2139.2629
PRECIO TOTAL | [5 empty] | 10696.3143
ITEM 6.1.15 |  | Piso flotante esp:8mm |  | m2 | 1
Materiales y M.deO. | Unid. | Cant.x Unid | Cant.item | $ Unit. | $ Parc. | Costo-costo
Piso flotante (esp:8mm) Medida de Tabla 138 mm x 193 mm ( 8 Tablas x caja) | m2 | 1.1 | 1.1 | 3173.6336 | 3490.997
Adhesivo | lts | 0.07 | 0.07 | 656.0502 | 45.9235
Manta espuma con film 2 mm (Rollo 1,00 x 20 ml) | m2 | 1 | 1 | 123.5317 | 123.5317
TOTAL PRECIO MATERIALES | [5 empty] | 3660.4521
Oficial | Hs | 0.6 | 0.6 | 1011.5399 | 606.9239
Ayudante | Hs | 0.4 | 0.4 | 875.1551 | 350.0621
TOTAL PRECIO MANO DE OBRA | [5 empty] | 956.986
Transporte
Amortización
Rep. y Repuestos
0
COSTO - COSTO | [5 empty] | 4617.4381
GASTOS GENERALES |  | 15% |  |  |  | 692.6157
BENEFICIO |  | 10% |  |  |  | 461.7438
5771.7977
IMPUESTOS - IVA + IIBB |  | 25% |  |  |  | 1442.9494
PRECIO TOTAL | [5 empty] | 7214.7471
ITEM 6.1.16 |  | Porcelanato pulido incluido carpeta |  | m2 | 1
Materiales y M.deO. | Unid. | Cant.x Unid | Cant.item | $ Unit. | $ Parc. | Costo-costo
Cemento | Kg | 10.5 | 10.5 | 17.5384 | 184.1532
Arena | m3 | 1.1 | 1.1 | 3879.0179 | 4266.9197
Pegamento para Porcelanato | kg | 0.07 | 0.07 | 89.7742 | 6.2842
Porcelanatto CN 30x30 pulido | m2 | 1 | 1 | 3717.8477 | 3717.8477
Pastina al tono | kg | 1 | 1 | 213.3137 | 213.3137
TOTAL PRECIO MATERIALES | [5 empty] | 8388.5184
Oficial | Hs | 0.6 | 0.6 | 1011.5399 | 606.9239
Ayudante | Hs | 0.4 | 0.4 | 875.1551 | 350.0621
TOTAL PRECIO MANO DE OBRA | [5 empty] | 956.986
Transporte
Amortización
Rep. y Repuestos
0
COSTO - COSTO | [5 empty] | 9345.5044
GASTOS GENERALES |  | 15% |  |  |  | 1401.8257
BENEFICIO |  | 10% |  |  |  | 934.5504
11681.8805
IMPUESTOS - IVA + IIBB |  | 25% |  |  |  | 2920.4701
PRECIO TOTAL | [5 empty] | 14602.3506
ITEM 6.1.17 |  | Pulido de piso granítico ( a piedra fina y lustrado a plomo) |  | m2 | 1
Materiales y M.deO. | Unid. | Cant.x Unid | Cant.item | $ Unit. | $ Parc. | Costo-costo
Cemento | Kg | 0.7 | 0.7 | 17.5384 | 12.2769
TOTAL PRECIO MATERIALES | [5 empty] | 12.2769
Oficial | Hs | 1.2 | 1.2 | 1011.5399 | 1213.8478
TOTAL PRECIO MANO DE OBRA | [5 empty] | 1213.8478
Transporte
Amortización
Rep. y Repuestos
0
COSTO - COSTO | [5 empty] | 1226.1247
GASTOS GENERALES |  | 15% |  |  |  | 183.9187
BENEFICIO |  | 10% |  |  |  | 122.6125
1532.6559
IMPUESTOS - IVA + IIBB |  | 25% |  |  |  | 383.164
PRECIO TOTAL | [5 empty] | 1915.8199
ITEM 6.1.18 |  | Pulido de piso de madera y encerado |  | m2 | 1
Materiales y M.deO. | Unid. | Cant.x Unid | Cant.item | $ Unit. | $ Parc. | Costo-costo
Cera en pasta | Kg | 0.7 | 0.7 | 758.1726 | 530.7208
TOTAL PRECIO MATERIALES | [5 empty] | 530.7208
Oficial | Hs | 1.1 | 1.1 | 1011.5399 | 1112.6938
TOTAL PRECIO MANO DE OBRA | [5 empty] | 1112.6938
Transporte
Amortización
Rep. y Repuestos
0
COSTO - COSTO | [5 empty] | 1643.4147
GASTOS GENERALES |  | 15% |  |  |  | 246.5122
BENEFICIO |  | 10% |  |  |  | 164.3415
2054.2683
IMPUESTOS - IVA + IIBB |  | 25% |  |  |  | 513.5671
PRECIO TOTAL | [5 empty] | 2567.8354
ITEM 6.1.19 |  | Pulido de mosaico granitico (a p/fina) |  | m2 | 1
Materiales y M.deO. | Unid. | Cant.x Unid | Cant.item | $ Unit. | $ Parc. | Costo-costo
Cemento | Kg | 0.5 | 0.5 | 17.5384 | 8.7692
TOTAL PRECIO MATERIALES | [5 empty] | 8.7692
Oficial | Hs | 1 | 1 | 1011.5399 | 1011.5399
TOTAL PRECIO MANO DE OBRA | [5 empty] | 1011.5399
Transporte
Amortización
Rep. y Repuestos
0
COSTO - COSTO | [5 empty] | 1020.3091
GASTOS GENERALES |  | 15% |  |  |  | 153.0464
BENEFICIO |  | 10% |  |  |  | 102.0309
1275.3863
IMPUESTOS - IVA + IIBB |  | 25% |  |  |  | 318.8466
PRECIO TOTAL | [5 empty] | 1594.2329
6.2- Pisos exteriores
ITEM 6.2.1 |  | Mosaico de vereda 20x20cm |  | m2 | 1
Materiales y M.deO. | Unid. | Cant.x Unid | Cant.item | $ Unit. | $ Parc. | Costo-costo
Cemento | Kg | 5 | 5 | 17.5384 | 87.692
Cal hidráulica - 30 Kg | kg | 5.4 | 5.4 | 16.2275 | 87.6287
Arena | m3 | 0.026 | 0.026 | 3879.0179 | 100.8545
Mosaico de vereda 20 x 20 cm | m2 | 1.05 | 1.05 | 2422.4171 | 2543.538
TOTAL PRECIO MATERIALES | [5 empty] | 2819.7132
Oficial | Hs | 1 | 1 | 1011.5399 | 1011.5399
Ayudante | Hs | 0.7 | 0.7 | 875.1551 | 612.6086
TOTAL PRECIO MANO DE OBRA | [5 empty] | 1624.1485
Transporte
Amortización
Rep. y Repuestos
0
COSTO - COSTO | [5 empty] | 4443.8617
GASTOS GENERALES |  | 15% |  |  |  | 666.5792
BENEFICIO |  | 10% |  |  |  | 444.3862
5554.8271
IMPUESTOS - IVA + IIBB |  | 25% |  |  |  | 1388.7068
PRECIO TOTAL | [5 empty] | 6943.5338
ITEM 6.2.2 |  | Baldosas graníticas para exterior 40x40cm |  | m2 | 1
Materiales y M.deO. | Unid. | Cant.x Unid | Cant.item | $ Unit. | $ Parc. | Costo-costo
Cemento | Kg | 5 | 5 | 17.5384 | 87.692
Cal hidráulica - 30 Kg | kg | 5.4 | 5.4 | 16.2275 | 87.6287
Arena | m3 | 0.028 | 0.028 | 3879.0179 | 108.6125
Laja granítica 40x40 fondo gris | m2 | 1.05 | 1.05 | 1839.5941 | 1931.5738
TOTAL PRECIO MATERIALES | [5 empty] | 2215.507
Oficial | Hs | 1 | 1 | 1011.5399 | 1011.5399
Ayudante | Hs | 0.7 | 0.7 | 875.1551 | 612.6086
TOTAL PRECIO MANO DE OBRA | [5 empty] | 1624.1485
Transporte
Amortización
Rep. y Repuestos
0
COSTO - COSTO | [5 empty] | 3839.6555
GASTOS GENERALES |  | 15% |  |  |  | 575.9483
BENEFICIO |  | 10% |  |  |  | 383.9656
4799.5694
IMPUESTOS - IVA + IIBB |  | 25% |  |  |  | 1199.8923
PRECIO TOTAL | [5 empty] | 5999.4617
ITEM 6.2.3 |  | Piso deportivo completo s/especificaciones |  | m2 | 1
Materiales y M.deO. | Unid. | Cant.x Unid | Cant.item | $ Unit. | $ Parc. | Costo-costo
Desmonte suelo vegetal (contenedor) | m3 | 0.3 | 0.3 | 1223.0302 | 366.9091
Suelo cemento (compactación mecánica y terminac.con vibrador) | m3 | 0.2 | 0.2 | 4211.6303 | 842.3261
Losa de Hº Aº | m3 | 0.1 | 0.1 | 30887.3043 | 3088.7304
Junta de contracción | ml | 2.52 | 2.52 | 1231.9761 | 3104.5799
Pintura para Pisos x 4 Lts 1ª calidad | m2 | 1 | 1 | 1853.2602 | 1853.2602
TOTAL PRECIO MATERIALES | [5 empty] | 9255.8056
Oficial | Hs | 1.2 | 1.2 | 1011.5399 | 1213.8478
Ayudante | Hs | 1 | 1 | 875.1551 | 875.1551
TOTAL PRECIO MANO DE OBRA | [5 empty] | 2089.003
Transporte
Amortización
Rep. y Repuestos
0
COSTO - COSTO | [5 empty] | 11344.8086
GASTOS GENERALES |  | 15% |  |  |  | 1701.7213
BENEFICIO |  | 10% |  |  |  | 1134.4809
14181.0107
IMPUESTOS - IVA + IIBB |  | 25% |  |  |  | 3545.2527
PRECIO TOTAL | [5 empty] | 17726.2634
ITEM 6.2.4 |  | Piso cemento color c/endurecedor no metalico (2 Kg/m2), incluye contrapiso de H° Aº elaborado (H-21) con aditivo Sikafloor 3 Quartz Top y fibras de polipropileno -espesor minimo 10 cm (Carpeta alisada a llana mecanica, las juntas se tomaran con Siflaex 1 A Plus, terminado con un sellador de base acuosa y encerada). Previa colocación inferior de un film de polietileno de 200 micrones. |  | m2 | 1
Materiales y M.deO. | Unid. | Cant.x Unid | Cant.item | $ Unit. | $ Parc. | Costo-costo
Hormigon H° 17 | m3 | 0.1 | 0.1 | 9093.9858 | 909.3986
Sika Floor 3 Quartz Top (endurec. Superf. P/ pisos de Hº Aº) | kg | 6 | 6 | 82.0791 | 492.4748
Edurecedor Sikacrete (acelerante endurecimiento Hormigon) | kg | 2.5 | 2.5 | 143.3222 | 358.3054
Macrofibras sinteticas | kg | 0.06 | 0.06 | 3491.7385 | 209.5043
Sika Rod 5/8 " PLG x ml | ml | 0.3 | 0.3 | 169.4094 | 50.8228
Sika Flex 1 A Gris - Cartucho x 310 cm3 | cm3 | 30 | 30 | 8.7358 | 262.0749
SIKA PRIMER | cc | 12 | 12 | 8.8792 | 106.5504
Sika Antisol x 20lts | lts | 0.17 | 0.17 | 230.5085 | 39.1864
Manta de Polietileno 200 micrones (rollo 3 x 50 m) | m2 | 1.05 | 1.05 | 63.5986 | 66.7785
Malla Sima 15x15 esp 6 mm "Q 188" | M2 | 1.05 | 1.05 | 957.4334 | 1005.3051
TOTAL PRECIO MATERIALES | [5 empty] | 3500.4012
Oficial especializado | Hs | 2 | 2 | 1165.6791 | 2331.3582
Oficial | Hs | 2 | 2 | 1011.5399 | 2023.0797
Ayudante | Hs | 1 | 1 | 875.1551 | 875.1551
TOTAL PRECIO MANO DE OBRA | [5 empty] | 5229.5931
Transporte
Amortización
Rep. y Repuestos
0
COSTO - COSTO | [5 empty] | 8729.9943
GASTOS GENERALES |  | 15% |  |  |  | 1309.4991
BENEFICIO |  | 10% |  |  |  | 872.9994
10912.4929
IMPUESTOS - IVA + IIBB |  | 25% |  |  |  | 2728.1232
PRECIO TOTAL | [5 empty] | 13640.6161
ITEM 6.2.5 |  | Bloques articulados tipo "Blokret/Cespekret" o similar |  | m2 | 1
Materiales y M.deO. | Unid. | Cant.x Unid | Cant.item | $ Unit. | $ Parc. | Costo-costo
Bloques articulados Hormigon Vibrado tipo "Blokret" o similar (12 x m2) | Unid. | 12 | 12 | 803.1344 | 9637.6129
Arena | m3 | 0.03 | 0.03 | 3879.0179 | 116.3705
TOTAL PRECIO MATERIALES | [5 empty] | 9753.9835
Oficial | Hs | 0.4 | 0.4 | 1011.5399 | 404.6159
Ayudante | Hs | 0.4 | 0.4 | 875.1551 | 350.0621
TOTAL PRECIO MANO DE OBRA | [5 empty] | 754.678
Transporte
Amortización
Rep. y Repuestos
0
COSTO - COSTO | [5 empty] | 10508.6615
GASTOS GENERALES |  | 15% |  |  |  | 1576.2992
BENEFICIO |  | 10% |  |  |  | 1050.8661
13135.8268
IMPUESTOS - IVA + IIBB |  | 25% |  |  |  | 3283.9567
PRECIO TOTAL | [5 empty] | 16419.7835
ITEM 6.2.6 |  | Lajas cemento comprimido 40x40cm |  | m2 | 1
Materiales y M.deO. | Unid. | Cant.x Unid | Cant.item | $ Unit. | $ Parc. | Costo-costo
Cemento | Kg | 5 | 5 | 17.5384 | 87.692
Cal hidráulica - 30 Kg | kg | 5.4 | 5.4 | 16.2275 | 87.6287
Arena | m3 | 0.028 | 0.028 | 3879.0179 | 108.6125
Lajas de cemento 40x40 | m2 | 1.05 | 1.05 | 1077.3231 | 1131.1892
TOTAL PRECIO MATERIALES | [5 empty] | 1415.1225
Oficial | Hs | 1 | 1 | 1011.5399 | 1011.5399
Ayudante | Hs | 0.7 | 0.7 | 875.1551 | 612.6086
TOTAL PRECIO MANO DE OBRA | [5 empty] | 1624.1485
Transporte
Amortización
Rep. y Repuestos
0
COSTO - COSTO | [5 empty] | 3039.2709
GASTOS GENERALES |  | 15% |  |  |  | 455.8906
BENEFICIO |  | 10% |  |  |  | 303.9271
3799.0887
IMPUESTOS - IVA + IIBB |  | 25% |  |  |  | 949.7722
PRECIO TOTAL | [5 empty] | 4748.8608
ITEM 6.2.7 |  | Ladrillo común plano |  | m2 | 1
Materiales y M.deO. | Unid. | Cant.x Unid | Cant.item | $ Unit. | $ Parc. | Costo-costo
Cemento | Kg | 16 | 16 | 17.5384 | 280.6143
Cal hidráulica - 30 Kg | kg | 16 | 16 | 16.2275 | 259.6407
Arena | m3 | 0.04 | 0.04 | 3879.0179 | 155.1607
Ladrillos comunes | m2 | 31 | 31 | 28.9685 | 898.0247
TOTAL PRECIO MATERIALES | [5 empty] | 1593.4405
Oficial | Hs | 1.3 | 1.3 | 1011.5399 | 1315.0018
Ayudante | Hs | 0.9 | 0.9 | 875.1551 | 787.6396
TOTAL PRECIO MANO DE OBRA | [5 empty] | 2102.6415
Transporte
Amortización
Rep. y Repuestos
0
COSTO - COSTO | [5 empty] | 3696.0819
GASTOS GENERALES |  | 15% |  |  |  | 554.4123
BENEFICIO |  | 10% |  |  |  | 369.6082
4620.1024
IMPUESTOS - IVA + IIBB |  | 25% |  |  |  | 1155.0256
PRECIO TOTAL | [5 empty] | 5775.128
ITEM 6.2.8 |  | Cemento alisado/rodillado (llaneado o rodillado mecanicamente) |  | m2 | 1
Materiales y M.deO. | Unid. | Cant.x Unid | Cant.item | $ Unit. | $ Parc. | Costo-costo
Cemento | Kg | 18 | 18 | 17.5384 | 315.6911
Arena | m3 | 0.04 | 0.04 | 3879.0179 | 155.1607
TOTAL PRECIO MATERIALES | [5 empty] | 470.8518
Oficial | Hs | 0.85 | 0.85 | 1011.5399 | 859.8089
Ayudante | Hs | 0.6 | 0.6 | 875.1551 | 525.0931
TOTAL PRECIO MANO DE OBRA | [5 empty] | 1384.902
Transporte
Amortización
Rep. y Repuestos
0
COSTO - COSTO | [5 empty] | 1855.7538
GASTOS GENERALES |  | 15% |  |  |  | 278.3631
BENEFICIO |  | 10% |  |  |  | 185.5754
2319.6923
IMPUESTOS - IVA + IIBB |  | 25% |  |  |  | 579.9231
PRECIO TOTAL | [5 empty] | 2899.6153
ITEM 6.2.9 |  | Pavimento intertrabado de adoquines de hormigón |  | m2 | 1
Materiales y M.deO. | Unid. | Cant.x Unid | Cant.item | $ Unit. | $ Parc. | Costo-costo
Cemento | Kg | 5 | 5 | 17.5384 | 87.692
Cal hidráulica - 30 Kg | kg | 5.4 | 5.4 | 16.2275 | 87.6287
Arena | m3 | 0.03 | 0.03 | 3879.0179 | 116.3705
Manta de Polietileno 200 micrones (rollo 3 x 50 m) | m2 | 1 | 1 | 63.5986 | 63.5986
Bloque liso pavimento intertrabado shap | m2 | 1 | 1 | 2889.325 | 2889.325
TOTAL PRECIO MATERIALES | [5 empty] | 3244.6148
Oficial | Hs | 1.5 | 1.5 | 1011.5399 | 1517.3098
Ayudante | Hs | 1.4 | 1.4 | 875.1551 | 1225.2172
TOTAL PRECIO MANO DE OBRA | [5 empty] | 2742.527
Transporte
Amortización
Rep. y Repuestos
0
COSTO - COSTO | [5 empty] | 5987.1418
GASTOS GENERALES |  | 15% |  |  |  | 898.0713
BENEFICIO |  | 10% |  |  |  | 598.7142
7483.9273
IMPUESTOS - IVA + IIBB |  | 25% |  |  |  | 1870.9818
PRECIO TOTAL | [5 empty] | 9354.9091
ITEM 6.2.10 |  | Baldosas canto rodado lavado |  | m2 | 1
Materiales y M.deO. | Unid. | Cant.x Unid | Cant.item | $ Unit. | $ Parc. | Costo-costo
Cemento | Kg | 5 | 5 | 17.5384 | 87.692
Cal hidráulica - 30 Kg | kg | 5.4 | 5.4 | 16.2275 | 87.6287
Arena | m3 | 0.028 | 0.028 | 3879.0179 | 108.6125
Laja canto rodado lavado 40 x 40 cm | m2 | 1.05 | 1.05 | 2784.6981 | 2923.933
TOTAL PRECIO MATERIALES | [5 empty] | 3207.8662
Oficial | Hs | 1 | 1 | 1011.5399 | 1011.5399
Ayudante | Hs | 0.7 | 0.7 | 875.1551 | 612.6086
TOTAL PRECIO MANO DE OBRA | [5 empty] | 1624.1485
Transporte
Amortización
Rep. y Repuestos
0
COSTO - COSTO | [5 empty] | 4832.0147
GASTOS GENERALES |  | 15% |  |  |  | 724.8022
BENEFICIO |  | 10% |  |  |  | 483.2015
6040.0184
IMPUESTOS - IVA + IIBB |  | 25% |  |  |  | 1510.0046
PRECIO TOTAL | [5 empty] | 7550.023
ITEM 6.2.11 |  | Cordon H° Aº 7x15 |  | ml | 1
Materiales y M.deO. | Unid. | Cant.x Unid | Cant.item | $ Unit. | $ Parc. | Costo-costo
Cemento | Kg | 5 | 5 | 17.5384 | 87.692
Piedra Partida 6/20 | m3 | 0.01 | 0.01 | 4900.9024 | 49.009
Arena | m3 | 0.01 | 0.01 | 3879.0179 | 38.7902
Hierro torsionado diam 8 mm (4,8 Kg) | ml | 2 | 2 | 88.318 | 176.6359
Tablas 1"x4" (Saligna) sin cepillar | m2 | 0.1 | 0.1 | 412.4966 | 41.2497
TOTAL PRECIO MATERIALES | [5 empty] | 393.3767
Oficial | Hs | 0.6 | 0.6 | 1011.5399 | 606.9239
Ayudante | Hs | 0.5 | 0.5 | 875.1551 | 437.5776
TOTAL PRECIO MANO DE OBRA | [5 empty] | 1044.5015
Transporte
Amortización
Rep. y Repuestos
0
COSTO - COSTO | [5 empty] | 1437.8782
GASTOS GENERALES |  | 15% |  |  |  | 215.6817
BENEFICIO |  | 10% |  |  |  | 143.7878
1797.3478
IMPUESTOS - IVA + IIBB |  | 25% |  |  |  | 449.3369
PRECIO TOTAL | [5 empty] | 2246.6847
6.3 Zócalos, Umbrales, Solias y Alfeizares
ITEM 6.3.1 |  | Umbrales y solias granito natural |  | m2 | 1
Materiales y M.deO. | Unid. | Cant.x Unid | Cant.item | $ Unit. | $ Parc. | Costo-costo
Cemento | Kg | 8.82 | 8.82 | 17.5384 | 154.6887
Cal hidráulica - 30 Kg | kg | 3.9 | 3.9 | 16.2275 | 63.2874
Arena | m3 | 0.032 | 0.032 | 3879.0179 | 124.1286
Umbrales Granito natural Gris Mara | m2 | 1.1 | 1.1 | 18493.2741 | 20342.6015
TOTAL PRECIO MATERIALES | [5 empty] | 20684.7062
Oficial | Hs | 3 | 3 | 1011.5399 | 3034.6196
Ayudante | Hs | 1.5 | 1.5 | 875.1551 | 1312.7327
TOTAL PRECIO MANO DE OBRA | [5 empty] | 4347.3523
Transporte
Amortización
Rep. y Repuestos
0
COSTO - COSTO | [5 empty] | 25032.0585
GASTOS GENERALES |  | 15% |  |  |  | 3754.8088
BENEFICIO |  | 10% |  |  |  | 2503.2058
31290.0731
IMPUESTOS - IVA + IIBB |  | 25% |  |  |  | 7822.5183
PRECIO TOTAL | [5 empty] | 39112.5914
ITEM 6.3.1.1 |  | Umbrales y solias granito reconstituido |  | m2 | 1
Materiales y M.deO. | Unid. | Cant.x Unid | Cant.item | $ Unit. | $ Parc. | Costo-costo
Cemento | Kg | 8.82 | 8.82 | 17.5384 | 154.6887
Cal hidráulica - 30 Kg | kg | 3.9 | 3.9 | 16.2275 | 63.2874
Arena | m3 | 0.032 | 0.032 | 3879.0179 | 124.1286
Umbrales Granito reconst. Gris Mara | m2 | 1.1 | 1.1 | 12653.2928 | 13918.6221
TOTAL PRECIO MATERIALES | [5 empty] | 14260.7268
Oficial | Hs | 3 | 3 | 1011.5399 | 3034.6196
Ayudante | Hs | 1.5 | 1.5 | 875.1551 | 1312.7327
TOTAL PRECIO MANO DE OBRA | [5 empty] | 4347.3523
Transporte
Amortización
Rep. y Repuestos
0
COSTO - COSTO | [5 empty] | 18608.0791
GASTOS GENERALES |  | 15% |  |  |  | 2791.2119
BENEFICIO |  | 10% |  |  |  | 1860.8079
23260.0988
IMPUESTOS - IVA + IIBB |  | 25% |  |  |  | 5815.0247
PRECIO TOTAL | [5 empty] | 29075.1235
ITEM 6.3.1.2 |  | Alfeizar de cemento alisado |  | ml | 1
Materiales y M.deO. | Unid. | Cant.x Unid | Cant.item | $ Unit. | $ Parc. | Costo-costo
Cemento | Kg | 2.2 | 2.2 | 17.5384 | 38.5845
Arena | m3 | 0.04 | 0.04 | 3879.0179 | 155.1607
TOTAL PRECIO MATERIALES | [5 empty] | 193.7452
Oficial | Hs | 0.55 | 0.55 | 1011.5399 | 556.3469
Ayudante | Hs | 0.5 | 0.5 | 875.1551 | 437.5776
TOTAL PRECIO MANO DE OBRA | [5 empty] | 993.9245
Transporte
Amortización
Rep. y Repuestos
0
COSTO - COSTO | [5 empty] | 1187.6697
GASTOS GENERALES |  | 15% |  |  |  | 178.1505
BENEFICIO |  | 10% |  |  |  | 118.767
1484.5871
IMPUESTOS - IVA + IIBB |  | 25% |  |  |  | 371.1468
PRECIO TOTAL | [5 empty] | 1855.7339
ITEM 6.3.1.3 |  | Alfeizar de Hº Aº |  | ml | 1
Materiales y M.deO. | Unid. | Cant.x Unid | Cant.item | $ Unit. | $ Parc. | Costo-costo
Cemento | Kg | 2.2 | 2.2 | 17.5384 | 38.5845
Piedra Partida 6/20 | m3 | 0.04 | 0.04 | 4900.9024 | 196.0361
Arena | m3 | 0.04 | 0.04 | 3879.0179 | 155.1607
Hierro estructural A 420 | ml | 3 | 3 | 257.4413 | 772.324
Alambre negro recocido 16 | m2 | 0.04 | 0.04 | 524.763 | 20.9905
TOTAL PRECIO MATERIALES | [5 empty] | 1183.0958
Oficial | Hs | 0.7 | 0.7 | 1011.5399 | 708.0779
Ayudante | Hs | 0.55 | 0.55 | 875.1551 | 481.3353
TOTAL PRECIO MANO DE OBRA | [5 empty] | 1189.4132
Transporte
Amortización
Rep. y Repuestos
0
COSTO - COSTO | [5 empty] | 2372.509
GASTOS GENERALES |  | 15% |  |  |  | 355.8764
BENEFICIO |  | 10% |  |  |  | 237.2509
2965.6363
IMPUESTOS - IVA + IIBB |  | 25% |  |  |  | 741.4091
PRECIO TOTAL | [5 empty] | 3707.0454
ITEM 6.3.2 |  | Zócalo granítico fondo gris |  | ml | 1
Materiales y M.deO. | Unid. | Cant.x Unid | Cant.item | $ Unit. | $ Parc. | Costo-costo
Cemento | Kg | 0.5 | 0.5 | 17.5384 | 8.7692
Cal hidráulica - 30 Kg | kg | 0.2 | 0.2 | 16.2275 | 3.2455
Arena | m3 | 0.003 | 0.003 | 3879.0179 | 11.6371
Zocalo granitico 10 x 30 cm-Granito Fino-Base Gris-(Semipulido en fab.) | ml | 1.1 | 1.1 | 520.7317 | 572.8048
TOTAL PRECIO MATERIALES | [5 empty] | 596.4566
Oficial | Hs | 0.37 | 0.37 | 1011.5399 | 374.2697
Ayudante | Hs | 0.1 | 0.1 | 875.1551 | 87.5155
TOTAL PRECIO MANO DE OBRA | [5 empty] | 461.7853
Transporte
Amortización
Rep. y Repuestos
0
COSTO - COSTO | [5 empty] | 1058.2419
GASTOS GENERALES |  | 15% |  |  |  | 158.7363
BENEFICIO |  | 10% |  |  |  | 105.8242
1322.8023
IMPUESTOS - IVA + IIBB |  | 25% |  |  |  | 330.7006
PRECIO TOTAL | [5 empty] | 1653.5029
ITEM 6.3.2.1 |  | Zócalo granítico fondo color |  | ml | 1
Materiales y M.deO. | Unid. | Cant.x Unid | Cant.item | $ Unit. | $ Parc. | Costo-costo
Cemento | Kg | 0.5 | 0.5 | 17.5384 | 8.7692
Cal hidráulica - 30 Kg | kg | 0.2 | 0.2 | 16.2275 | 3.2455
Arena | m3 | 0.003 | 0.003 | 3879.0179 | 11.6371
Zocalo granitico 10 x 30 cm-Granito Fino-Base Color-(Semipulido en fab.) | ml | 1.1 | 1.1 | 642.3979 | 706.6377
TOTAL PRECIO MATERIALES | [5 empty] | 730.2895
Oficial | Hs | 0.37 | 0.37 | 1011.5399 | 374.2697
Ayudante | Hs | 0.1 | 0.1 | 875.1551 | 87.5155
TOTAL PRECIO MANO DE OBRA | [5 empty] | 461.7853
Transporte
Amortización
Rep. y Repuestos
0
COSTO - COSTO | [5 empty] | 1192.0748
GASTOS GENERALES |  | 15% |  |  |  | 178.8112
BENEFICIO |  | 10% |  |  |  | 119.2075
1490.0935
IMPUESTOS - IVA + IIBB |  | 25% |  |  |  | 372.5234
PRECIO TOTAL | [5 empty] | 1862.6168
ITEM 6.3.2.2 |  | Zócalo granítico fondo blanco |  | ml | 1
Materiales y M.deO. | Unid. | Cant.x Unid | Cant.item | $ Unit. | $ Parc. | Costo-costo
Cemento | Kg | 0.5 | 0.5 | 17.5384 | 8.7692
Cal hidráulica - 30 Kg | kg | 0.2 | 0.2 | 16.2275 | 3.2455
Arena | m3 | 0.003 | 0.003 | 3879.0179 | 11.6371
Zocalo granitico 10 x 30 cm-Granito Fino-Base Blanco-(Semipulido en fab.) | ml | 1.1 | 1.1 | 827.3307 | 910.0638
TOTAL PRECIO MATERIALES | [5 empty] | 933.7155
Oficial | Hs | 0.37 | 0.37 | 1011.5399 | 374.2697
Ayudante | Hs | 0.1 | 0.1 | 875.1551 | 87.5155
TOTAL PRECIO MANO DE OBRA | [5 empty] | 461.7853
Transporte
Amortización
Rep. y Repuestos
0
COSTO - COSTO | [5 empty] | 1395.5008
GASTOS GENERALES |  | 15% |  |  |  | 209.3251
BENEFICIO |  | 10% |  |  |  | 139.5501
1744.376
IMPUESTOS - IVA + IIBB |  | 25% |  |  |  | 436.094
PRECIO TOTAL | [5 empty] | 2180.47
ITEM 6.3.3 |  | Zócalo de cedro 3" x 3/4" |  | ml | 1
Materiales y M.deO. | Unid. | Cant.x Unid | Cant.item | $ Unit. | $ Parc. | Costo-costo
Zócalos de cedro 3" x 3/4 - pintados | ml | 1.1 | 1.1 | 662.0587 | 728.2645
Tarugos y tornillos 8 mm | Unid. | 3 | 3 | 34.5354 | 103.6062
TOTAL PRECIO MATERIALES | [5 empty] | 831.8707
Oficial | Hs | 0.15 | 0.15 | 1011.5399 | 151.731
Ayudante | Hs | 0.05 | 0.05 | 875.1551 | 43.7578
TOTAL PRECIO MANO DE OBRA | [5 empty] | 195.4887
Transporte
Amortización
Rep. y Repuestos
0
COSTO - COSTO | [5 empty] | 1027.3595
GASTOS GENERALES |  | 15% |  |  |  | 154.1039
BENEFICIO |  | 10% |  |  |  | 102.7359
1284.1993
IMPUESTOS - IVA + IIBB |  | 25% |  |  |  | 321.0498
PRECIO TOTAL | [5 empty] | 1605.2492
ITEM 6.3.4 |  | Zócalo acero inoxidable |  | ml | 1
Materiales y M.deO. | Unid. | Cant.x Unid | Cant.item | $ Unit. | $ Parc. | Costo-costo
Chapa lisa Acero inoxidable 2mm | m2 | 0.1 | 0.1 | 17655.6787 | 1765.5679
Tarugos y tornillos 8 mm | Unid. | 6 | 6 | 34.5354 | 207.2124
TOTAL PRECIO MATERIALES | [5 empty] | 1972.7802
Oficial | Hs | 0.3 | 0.3 | 1011.5399 | 303.462
Ayudante | Hs | 0.1 | 0.1 | 875.1551 | 87.5155
TOTAL PRECIO MANO DE OBRA | [5 empty] | 390.9775
Transporte
Amortización
Rep. y Repuestos
0
COSTO - COSTO | [5 empty] | 2363.7577
GASTOS GENERALES |  | 15% |  |  |  | 354.5637
BENEFICIO |  | 10% |  |  |  | 236.3758
2954.6971
IMPUESTOS - IVA + IIBB |  | 25% |  |  |  | 738.6743
PRECIO TOTAL | [5 empty] | 3693.3714
ITEM 6.3.5 |  | Zócalo cerámico esmaltado |  | ml | 1
Materiales y M.deO. | Unid. | Cant.x Unid | Cant.item | $ Unit. | $ Parc. | Costo-costo
Pegamento para ceramico | kg | 0.07 | 0.07 | 47.618 | 3.3333
Pastina al tono | kg | 0.1 | 0.1 | 213.3137 | 21.3314
Cerámico esmaltado SL 30,00x30,00 1.82 m2 | m2 | 0.2 | 0.2 | 1140.1526 | 228.0305
TOTAL PRECIO MATERIALES | [5 empty] | 252.6952
Oficial | Hs | 0.37 | 0.37 | 1011.5399 | 374.2697
Ayudante | Hs | 0.1 | 0.1 | 875.1551 | 87.5155
TOTAL PRECIO MANO DE OBRA | [5 empty] | 461.7853
Transporte
Amortización
Rep. y Repuestos
0
COSTO - COSTO | [5 empty] | 714.4804
GASTOS GENERALES |  | 15% |  |  |  | 107.1721
BENEFICIO |  | 10% |  |  |  | 71.448
893.1005
IMPUESTOS - IVA + IIBB |  | 25% |  |  |  | 223.2751
PRECIO TOTAL | [5 empty] | 1116.3757
ITEM 6.3.6 |  | Zócalo porcelanato |  | ml | 1
Materiales y M.deO. | Unid. | Cant.x Unid | Cant.item | $ Unit. | $ Parc. | Costo-costo
Pegamento para Porcelanato | kg | 0.07 | 0.07 | 89.7742 | 6.2842
Pastina al tono | kg | 0.1 | 0.1 | 213.3137 | 21.3314
Porcelanatto CN 30x30 pulido | m2 | 0.2 | 0.2 | 3717.8477 | 743.5695
TOTAL PRECIO MATERIALES | [5 empty] | 771.1851
Oficial | Hs | 0.37 | 0.37 | 1011.5399 | 374.2697
Ayudante | Hs | 0.1 | 0.1 | 875.1551 | 87.5155
TOTAL PRECIO MANO DE OBRA | [5 empty] | 461.7853
Transporte
Amortización
Rep. y Repuestos
0
COSTO - COSTO | [5 empty] | 1232.9704
GASTOS GENERALES |  | 15% |  |  |  | 184.9456
BENEFICIO |  | 10% |  |  |  | 123.297
1541.213
IMPUESTOS - IVA + IIBB |  | 25% |  |  |  | 385.3032
PRECIO TOTAL | [5 empty] | 1926.5162
ITEM 6.3.7 |  | Zócalo Cemento Alisado h:0,15m |  | ml | 1
Materiales y M.deO. | Unid. | Cant.x Unid | Cant.item | $ Unit. | $ Parc. | Costo-costo
Cemento | Kg | 1.7 | 1.7 | 17.5384 | 29.8153
Arena | m3 | 0.004 | 0.004 | 3879.0179 | 15.5161
TOTAL PRECIO MATERIALES | [5 empty] | 45.3313
Oficial | Hs | 0.5 | 0.5 | 1011.5399 | 505.7699 |  | ¦
Ayudante | Hs | 0.4 | 0.4 | 875.1551 | 350.0621
TOTAL PRECIO MANO DE OBRA | [5 empty] | 855.832
Transporte
Amortización
Rep. y Repuestos
0
COSTO - COSTO | [5 empty] | 901.1633
GASTOS GENERALES |  | 15% |  |  |  | 135.1745
BENEFICIO |  | 10% |  |  |  | 90.1163
1126.4542
IMPUESTOS - IVA + IIBB |  | 25% |  |  |  | 281.6135
PRECIO TOTAL | [5 empty] | 1408.0677
7.- MARMOLERIA
ITEM 7.1 |  | Mesada de granito natural |  | m2 | 1
Materiales y M.deO. | Unid. | Cant.x Unid | Cant.item | $ Unit. | $ Parc. | Costo-costo
Cemento | Kg | 1.7 | 1.7 | 17.5384 | 29.8153
Cal hidráulica - 30 Kg | kg | 0.7 | 0.7 | 16.2275 | 11.3593
Arena | m3 | 0.01 | 0.01 | 3879.0179 | 38.7902
Granito natural Gris Mara - espesor: 2,5 cm | ml | 1 | 1 | 17102.2896 | 17102.2896
Mensulas apoyo de mesada. Barra de Hierro "T" 1 1/4" x 1/8" | Unid. | 1.5 | 1.5 | 422.2225 | 633.3337
TOTAL PRECIO MATERIALES | [5 empty] | 17815.588
Oficial | Hs | 2.5 | 2.5 | 1011.5399 | 2528.8496
Ayudante | Hs | 1.4 | 1.4 | 875.1551 | 1225.2172
TOTAL PRECIO MANO DE OBRA | [5 empty] | 3754.0669
Transporte
Amortización
Rep. y Repuestos
0
COSTO - COSTO | [5 empty] | 21569.6549
GASTOS GENERALES |  | 15% |  |  |  | 3235.4482
BENEFICIO |  | 10% |  |  |  | 2156.9655
26962.0686
IMPUESTOS - IVA + IIBB |  | 25% |  |  |  | 6740.5171
PRECIO TOTAL | [5 empty] | 33702.5857
ITEM 7.2 |  | Mesada de granito natural sobre estructura de Acero inoxidable |  | m2 | 1
Materiales y M.deO. | Unid. | Cant.x Unid | Cant.item | $ Unit. | $ Parc. | Costo-costo
Tubo sección cuadrada A°I° 40x40mm | ml | 3.6 | 3.6 | 3566.1091 | 12837.9928
Tubo sección circular A°I° 25mm | ml | 8 | 8 | 1806.8286 | 14454.6289
Herrejaes varios | gl | 1 | 1 | 2729.2622 | 2729.2622
Granito natural Gris Mara - espesor: 2,5 cm | m2 | 1 | 1 | 17102.2896 | 17102.2896
TOTAL PRECIO MATERIALES | [5 empty] | 47124.1735
Oficial | Hs | 3.5 | 3.5 | 1011.5399 | 3540.3895
Ayudante | Hs | 2 | 2 | 875.1551 | 1750.3103
TOTAL PRECIO MANO DE OBRA | [5 empty] | 5290.6998
Transporte
Amortización
Rep. y Repuestos
0
COSTO - COSTO | [5 empty] | 52414.8733
GASTOS GENERALES |  | 15% |  |  |  | 7862.231
BENEFICIO |  | 10% |  |  |  | 5241.4873
65518.5916
IMPUESTOS - IVA + IIBB |  | 25% |  |  |  | 16379.6479
PRECIO TOTAL | [5 empty] | 81898.2395
ITEM 7.3 |  | Zocalo de granito natural sobre mesada. H: 7 cm |  | ml | 1
Materiales y M.deO. | Unid. | Cant.x Unid | Cant.item | $ Unit. | $ Parc. | Costo-costo
Cemento | Kg | 0.17 | 0.17 | 17.5384 | 2.9815
Cal hidráulica - 30 Kg | kg | 0.07 | 0.07 | 16.2275 | 1.1359
Arena | m3 | 0.001 | 0.001 | 3879.0179 | 3.879
Granito natural Gris Mara - espesor: 2 cm | m2 | 0.1 | 0.1 | 13181.0971 | 1318.1097
TOTAL PRECIO MATERIALES | [5 empty] | 1326.1062
Oficial | Hs | 0.4 | 0.4 | 1011.5399 | 404.6159
Ayudante | Hs | 0.27 | 0.27 | 875.1551 | 236.2919
TOTAL PRECIO MANO DE OBRA | [5 empty] | 640.9078
Transporte
Amortización
Rep. y Repuestos
0
COSTO - COSTO | [5 empty] | 1967.014
GASTOS GENERALES |  | 15% |  |  |  | 295.0521
BENEFICIO |  | 10% |  |  |  | 196.7014
2458.7675
IMPUESTOS - IVA + IIBB |  | 25% |  |  |  | 614.6919
PRECIO TOTAL | [5 empty] | 3073.4594
ITEM 7.4 |  | Frentin de granito natural bajo mesada. H: 12,5 cm |  | ml | 1
Materiales y M.deO. | Unid. | Cant.x Unid | Cant.item | $ Unit. | $ Parc. | Costo-costo
Granito natural Gris Mara - espesor: 2,5 cm | m2 | 0.15 | 0.15 | 17102.2896 | 2565.3434
Pegado de Frentin | Unid. | 1 | 1 | 1559.5688 | 1559.5688
TOTAL PRECIO MATERIALES | [5 empty] | 4124.9123
Oficial | Hs | 0.4 | 0.4 | 1011.5399 | 404.6159
Ayudante | Hs | 0.27 | 0.27 | 875.1551 | 236.2919
TOTAL PRECIO MANO DE OBRA | [5 empty] | 640.9078
Transporte
Amortización
Rep. y Repuestos
0
COSTO - COSTO | [5 empty] | 4765.8201
GASTOS GENERALES |  | 15% |  |  |  | 714.873
BENEFICIO |  | 10% |  |  |  | 476.582
5957.2751
IMPUESTOS - IVA + IIBB |  | 25% |  |  |  | 1489.3188
PRECIO TOTAL | [5 empty] | 7446.5939
ITEM 7.5 |  | Separador de mingitorio granito natural 2 cm pulido ambas caras |  | m2 | 1
Materiales y M.deO. | Unid. | Cant.x Unid | Cant.item | $ Unit. | $ Parc. | Costo-costo
Cemento | Kg | 1.7 | 1.7 | 17.5384 | 29.8153
Cal hidráulica - 30 Kg | kg | 0.74 | 0.74 | 16.2275 | 12.0084
Arena | m3 | 0.006 | 0.006 | 3879.0179 | 23.2741
Granito natural Gris Mara - espesor: 2 cm | m2 | 1 | 1 | 13181.0971 | 13181.0971
TOTAL PRECIO MATERIALES | [5 empty] | 13246.1948
Oficial | Hs | 4 | 4 | 1011.5399 | 4046.1594
Ayudante | Hs | 1.4 | 1.4 | 875.1551 | 1225.2172
TOTAL PRECIO MANO DE OBRA | [5 empty] | 5271.3766
Transporte
Amortización
Rep. y Repuestos
0
COSTO - COSTO | [5 empty] | 18517.5715
GASTOS GENERALES |  | 15% |  |  |  | 2777.6357
BENEFICIO |  | 10% |  |  |  | 1851.7571
23146.9644
IMPUESTOS - IVA + IIBB |  | 25% |  |  |  | 5786.7411
PRECIO TOTAL | [5 empty] | 28933.7055
ITEM 7.6 |  | Revestimiento de escalones en Granito Natural |  | m2 | 1
Materiales y M.deO. | Unid. | Cant.x Unid | Cant.item | $ Unit. | $ Parc. | Costo-costo
Cemento | Kg | 8.82 | 8.82 | 17.5384 | 154.6887
Cal hidráulica - 30 Kg | kg | 3.9 | 3.9 | 16.2275 | 63.2874
Arena | m3 | 0.0315 | 0.0315 | 3879.0179 | 122.1891
Granito natural Gris Mara - espesor: 2,5 cm | m2 | 1.05 | 1.05 | 17102.2896 | 17957.4041
TOTAL PRECIO MATERIALES | [5 empty] | 18297.5692
Oficial | Hs | 5 | 5 | 1011.5399 | 5057.6993
Ayudante | Hs | 3.5 | 3.5 | 875.1551 | 3063.043
TOTAL PRECIO MANO DE OBRA | [5 empty] | 8120.7423
Transporte
Amortización
Rep. y Repuestos
0
COSTO - COSTO | [5 empty] | 26418.3115
GASTOS GENERALES |  | 15% |  |  |  | 3962.7467
BENEFICIO |  | 10% |  |  |  | 2641.8312
33022.8894
IMPUESTOS - IVA + IIBB |  | 25% |  |  |  | 8255.7224
PRECIO TOTAL | [5 empty] | 41278.6118
ITEM 7.7 |  | Revestimiento de contrahuella en Granito Natural |  | m2 | 1
Materiales y M.deO. | Unid. | Cant.x Unid | Cant.item | $ Unit. | $ Parc. | Costo-costo
Cemento | Kg | 5.88 | 5.88 | 17.5384 | 103.1258
Cal hidráulica - 30 Kg | kg | 2.6 | 2.6 | 16.2275 | 42.1916
Arena | m3 | 0.021 | 0.021 | 3879.0179 | 81.4594
Granito natural Gris Mara - espesor: 2 cm | m2 | 1.05 | 1.05 | 13181.0971 | 13840.1519
TOTAL PRECIO MATERIALES | [5 empty] | 14066.9287
Oficial | Hs | 4 | 4 | 1011.5399 | 4046.1594
Ayudante | Hs | 3 | 3 | 875.1551 | 2625.4654
TOTAL PRECIO MANO DE OBRA | [5 empty] | 6671.6249
Transporte
Amortización
Rep. y Repuestos
0
COSTO - COSTO | [5 empty] | 20738.5536
GASTOS GENERALES |  | 15% |  |  |  | 3110.783
BENEFICIO |  | 10% |  |  |  | 2073.8554
25923.192
IMPUESTOS - IVA + IIBB |  | 25% |  |  |  | 6480.798
PRECIO TOTAL | [5 empty] | 32403.99
ITEM 7.8 |  | Revestimiento de zocalo en escalera rampante en granito natural |  | ml | 1
Materiales y M.deO. | Unid. | Cant.x Unid | Cant.item | $ Unit. | $ Parc. | Costo-costo
Cemento | Kg | 0.59 | 0.59 | 17.5384 | 10.3477
Cal hidráulica - 30 Kg | kg | 0.26 | 0.26 | 16.2275 | 4.2192
Arena | m3 | 0.0021 | 0.0021 | 3879.0179 | 8.1459
Granito natural Gris Mara - espesor: 2 cm | m2 | 0.35 | 0.35 | 13181.0971 | 4613.384
TOTAL PRECIO MATERIALES | [5 empty] | 4636.0967
Oficial | Hs | 1.3 | 1.3 | 1011.5399 | 1315.0018
Ayudante | Hs | 0.5 | 0.5 | 875.1551 | 437.5776
TOTAL PRECIO MANO DE OBRA | [5 empty] | 1752.5794
Transporte
Amortización
Rep. y Repuestos
0
COSTO - COSTO | [5 empty] | 6388.6761
GASTOS GENERALES |  | 15% |  |  |  | 958.3014
BENEFICIO |  | 10% |  |  |  | 638.8676
7985.8452
IMPUESTOS - IVA + IIBB |  | 25% |  |  |  | 1996.4613
PRECIO TOTAL | [5 empty] | 9982.3064
8.- CUBIERTAS Y TECHADOS
8.1- Cubiertas
ITEM 8.1.1 |  | Chapa aluminizada Cincalum Nº 25 sobre estructura de madera vista completa |  | m2 | 1
Materiales y M.deO. | Unid. | Cant.x Unid | Cant.item | $ Unit. | $ Parc. | Costo-costo
Pino Elliotis 2" x 6" cepillado = 3,28084 pie2 | ml | 1.7 | 1.7 | 554.4283 | 942.5281
Pino Elliotis en bruto2" x 2" | ml | 2 | 2 | 471.2839 | 942.5678
Pino Elliotis 3/4" x 5" secado en horno | m2 | 1.1 | 1.1 | 1120.6231 | 1232.6854
Pino 1/2"x 1 1/2" | ml | 1.7 | 1.7 | 85.2833 | 144.9817
Membrana TBA 5 mm x 20 m2 " ISOLANT " aluminizada | m2 | 1.1 | 1.1 | 187.835 | 206.6185
Chapa Ondulada Cincalum Nº 25 (ancho 1,10 m) | ml | 1.1 | 1.1 | 2834.1839 | 3117.6023
Clavo cabeza de plomo 4"(100u/kg) | Unid. | 6 | 6 | 9.6304 | 57.7825
Clavos medidas varias | Kg | 0.25 | 0.25 | 435.5072 | 108.8768
TOTAL PRECIO MATERIALES | [5 empty] | 6753.643
Oficial especializado | Hs | 1.5 | 1.5 | 1165.6791 | 1748.5186
Ayudante especializado | Hs | 0.9 | 0.5 | 942.2766 | 471.1383
Ayudante | Hs | 0.9 | 0.9 | 875.1551 | 787.6396
TOTAL PRECIO MANO DE OBRA | [5 empty] | 3007.2966
Transporte
Amortización
Rep. y Repuestos
0
COSTO - COSTO | [5 empty] | 9760.9396
GASTOS GENERALES |  | 15% |  |  |  | 1464.1409
BENEFICIO |  | 10% |  |  |  | 976.094
12201.1745
IMPUESTOS - IVA + IIBB |  | 25% |  |  |  | 3050.2936
PRECIO TOTAL | [5 empty] | 15251.4681
ITEM 8.1.2 |  | Chapa aluminizada Cincalum Nº 25 sobre estructura de madera s/cepillar |  | m2 | 1
Materiales y M.deO. | Unid. | Cant.x Unid | Cant.item | $ Unit. | $ Parc. | Costo-costo
Pino Elliotis 2" x 6" bruto = 3,28084 pie2 | ml | 1.7 | 1.7 | 417.8427 | 710.3326
Pino Elliotis en bruto2" x 2" | ml | 2 | 2 | 471.2839 | 942.5678
Entablonado de 1/2"x6 | m2 | 1.1 | 1.1 | 601.0615 | 661.1676
Pino 1/2"x 1 1/2" | ml | 1.7 | 1.7 | 85.2833 | 144.9817
Membrana TBA 5 mm x 20 m2 " ISOLANT " aluminizada | m2 | 1.1 | 1.1 | 187.835 | 206.6185
Chapa Ondulada Cincalum Nº 25 (ancho 1,10 m) | ml | 1.1 | 1.1 | 2834.1839 | 3117.6023
Clavo cabeza de plomo 4"(100u/kg) | Unid. | 6 | 6 | 9.6304 | 57.7825
Clavos medidas varias | Kg | 0.25 | 0.25 | 435.5072 | 108.8768
TOTAL PRECIO MATERIALES | [5 empty] | 5949.9298
Oficial especializado | Hs | 1.2 | 1.2 | 1165.6791 | 1398.8149
Ayudante especializado | Hs | 0.7 | 0.7 | 942.2766 | 659.5936
Ayudante | Hs | 0.7 | 0.7 | 875.1551 | 612.6086
TOTAL PRECIO MANO DE OBRA | [5 empty] | 2671.0171
Transporte
Amortización
Rep. y Repuestos
0
COSTO - COSTO | [5 empty] | 8620.9469
GASTOS GENERALES |  | 15% |  |  |  | 1293.142
BENEFICIO |  | 10% |  |  |  | 862.0947
10776.1836
IMPUESTOS - IVA + IIBB |  | 25% |  |  |  | 2694.0459
PRECIO TOTAL | [5 empty] | 13470.2295
ITEM 8.1.3 |  | Chapa aluminizada Cincalum Nº 25 s/estruct.metálica Perfil C 100x50x15x2 mm (luces hasta 4 m), lana de vidrio con foil de aluminio |  | m2 | 1
Materiales y M.deO. | Unid. | Cant.x Unid | Cant.item | $ Unit. | $ Parc. | Costo-costo
Perfil C galvanizado 100x50x15x2,0mm | ml | 1.35 | 1.35 | 1328.8552 | 1793.9545
Rollo de Fieltro metalico tensado 120 x 16 x 50 mm de espesor " Isotex" | m2 | 1.125 | 1.125 | 525.3656 | 591.0363
Tornillo autorroscante 14 x 2" | Unid. | 6 | 6 | 18.2273 | 109.364
Chapa Ondulada Cincalum Nº 25 (ancho 1,10 m) | ml | 1.1 | 1.1 | 2834.1839 | 3117.6023
Alambre Galv. Nº 14 ( esp:2,03 mm) (rollo 45 Kg= 1260 mts) (1Kg=28mts) | Kg | 0.2 | 0.2 | 461.591 | 92.3182
TOTAL PRECIO MATERIALES | [5 empty] | 5704.2753
Oficial especializado | Hs | 1 | 1 | 1165.6791 | 1165.6791
Ayudante especializado | Hs | 1 | 1 | 942.2766 | 942.2766
Oficial | Hs | 0.9 | 0.9 | 1011.5399 | 910.3859
Ayudante | Hs | 1.3 | 1.3 | 875.1551 | 1137.7017
TOTAL PRECIO MANO DE OBRA | [5 empty] | 4156.0432
Transporte
Amortización
Rep. y Repuestos
0
COSTO - COSTO | [5 empty] | 9860.3185
GASTOS GENERALES |  | 15% |  |  |  | 1479.0478
BENEFICIO |  | 10% |  |  |  | 986.0319
12325.3981
IMPUESTOS - IVA + IIBB |  | 25% |  |  |  | 3081.3495
PRECIO TOTAL | [5 empty] | 15406.7477
ITEM 8.1.4 |  | Chapa aluminizada Cincalum Nº 25 s/estruct.metálica Perfil C 160x60x20x2 mm (luces hasta 6,20 m), lana de vidrio con foil de aluminio |  | m2 | 1
Materiales y M.deO. | Unid. | Cant.x Unid | Cant.item | $ Unit. | $ Parc. | Costo-costo
Perfil C galvanizado 160x60x20x2,0mm | ml | 1.35 | 1.35 | 1840.4621 | 2484.6238
Rollo de Fieltro metalico tensado 120 x 16 x 50 mm de espesor " Isotex" | m2 | 1.125 | 1.125 | 525.3656 | 591.0363
Tornillo autorroscante 14 x 2" | Unid. | 6 | 6 | 18.2273 | 109.364
Chapa Ondulada Cincalum Nº 25 (ancho 1,10 m) | ml | 1.1 | 1.1 | 2834.1839 | 3117.6023
Alambre Galv. Nº 14 ( esp:2,03 mm) (rollo 45 Kg= 1260 mts) (1Kg=28mts) | Kg | 0.2 | 0.2 | 461.591 | 92.3182
TOTAL PRECIO MATERIALES | [5 empty] | 6394.9446
Oficial especializado | Hs | 1 | 1 | 1165.6791 | 1165.6791
Ayudante especializado | Hs | 1 | 1 | 942.2766 | 942.2766
Oficial | Hs | 0.95 | 0.95 | 1011.5399 | 960.9629
Ayudante | Hs | 1.37 | 1.37 | 875.1551 | 1198.9626
TOTAL PRECIO MANO DE OBRA | [5 empty] | 4267.8811
Transporte
Amortización
Rep. y Repuestos
0
COSTO - COSTO | [5 empty] | 10662.8257
GASTOS GENERALES |  | 15% |  |  |  | 1599.4239
BENEFICIO |  | 10% |  |  |  | 1066.2826
13328.5321
IMPUESTOS - IVA + IIBB |  | 25% |  |  |  | 3332.133
PRECIO TOTAL | [5 empty] | 16660.6651
ITEM 8.1.5 |  | Chapa Autoportante Trapezoidal de H°G° - no incluye estructura de apoyo - |  | m2 | 1
Materiales y M.deO. | Unid. | Cant.x Unid | Cant.item | $ Unit. | $ Parc. | Costo-costo
Chapa Trapezoidal T 90 Autoportante - " CINCALUM " - Nº 25 | ml | 1.2 | 1.2 | 2926.4076 | 3511.6891
Anclajes en hierro galvanizado | Unid. | 4 | 4 | 133.7786 | 535.1145
TOTAL PRECIO MATERIALES | [5 empty] | 4046.8036
Oficial | Hs | 2 | 2 | 1011.5399 | 2023.0797
Ayudante | Hs | 2.5 | 2.5 | 875.1551 | 2187.8879
TOTAL PRECIO MANO DE OBRA | [5 empty] | 4210.9676
Transporte
Amortización
Rep. y Repuestos
0
COSTO - COSTO | [5 empty] | 8257.7712
GASTOS GENERALES |  | 15% |  |  |  | 1238.6657
BENEFICIO |  | 10% |  |  |  | 825.7771
10322.214
IMPUESTOS - IVA + IIBB |  | 25% |  |  |  | 2580.5535
PRECIO TOTAL | [5 empty] | 12902.7675
ITEM 8.1.6 |  | Teja francesa esmaltada s/estructura de madera vista completa |  | m2 | 1
Materiales y M.deO. | Unid. | Cant.x Unid | Cant.item | $ Unit. | $ Parc. | Costo-costo
Pino Parana 3" x 6" cepillado = 4,921260 pie2 | ml | 1.7 | 1.7 | 1211.5674 | 2059.6645
Pino 1"x2" | ml | 3 | 3 | 180.579 | 541.7371
Pino Elliotis 2" x 6" cepillado = 3,28084 pie2 | m2 | 1.1 | 1.1 | 554.4283 | 609.8711
Tejas Francesas "Calvu" Esmaltada Grande | Unid. | 14.2 | 14.2 | 246.4673 | 3499.836
Fieltro Bajo tejas, rollo de 1,20 x 18 x 30 mm espesor "Isotex" | m2 | 1.1 | 1.1 | 275.0384 | 302.5422
Clavos Punta Paris | kg | 0.25 | 0.25 | 435.5072 | 108.8768
Clavos de cobre 1 1/2" | kg | 0.2 | 0.2 | 3319.871 | 663.9742
Pino 1/2"x 1 1/2" | ml | 1.7 | 1.7 | 85.2833 | 144.9817
Fieltro Asfaltico Nº 2 1 x 20 m2. | m2 | 1.1 | 1.1 | 152.6716 | 167.9388
TOTAL PRECIO MATERIALES | [5 empty] | 8099.4225
Oficial | Hs | 1.7 | 1.7 | 1011.5399 | 1719.6178
Ayudante | Hs | 2.65 | 2.65 | 875.1551 | 2319.1611
TOTAL PRECIO MANO DE OBRA | [5 empty] | 4038.7789
Transporte
Amortización
Rep. y Repuestos
0
COSTO - COSTO | [5 empty] | 12138.2014
GASTOS GENERALES |  | 15% |  |  |  | 1820.7302
BENEFICIO |  | 10% |  |  |  | 1213.8201
15172.7517
IMPUESTOS - IVA + IIBB |  | 25% |  |  |  | 3793.1879
PRECIO TOTAL | [5 empty] | 18965.9396
ITEM 8.1.7 |  | Teja francesa esmaltada s/estructura de madera sin cepillar |  | m2 | 1
Materiales y M.deO. | Unid. | Cant.x Unid | Cant.item | $ Unit. | $ Parc. | Costo-costo
Pino Parana 2" x 6" bruto = 3,28084 pie2 | ml | 1.7 | 1.7 | 447.4804 | 760.7167
Pino 1"x2" | ml | 3 | 3 | 180.579 | 541.7371
Entablonado de 1/2"x6 | m2 | 1.1 | 1.1 | 601.0615 | 661.1676
Tejas Francesas "Calvu" Esmaltada Grande | Unid. | 14.2 | 14.2 | 246.4673 | 3499.836
Fieltro Bajo tejas, rollo de 1,20 x 18 x 30 mm espesor "Isotex" | m2 | 1.1 | 1.1 | 275.0384 | 302.5422
Clavos Punta Paris | kg | 0.25 | 0.25 | 435.5072 | 108.8768
Clavos de cobre 1 1/2" | kg | 0.2 | 0.2 | 3319.871 | 663.9742
Pino 1/2"x 1 1/2" | ml | 1.7 | 1.7 | 85.2833 | 144.9817
Fieltro Asfaltico Nº 2 1 x 20 m2. | m2 | 1.1 | 1.1 | 152.6716 | 167.9388
TOTAL PRECIO MATERIALES | [5 empty] | 6851.7711
Oficial | Hs | 1.8 | 1.8 | 1011.5399 | 1820.7717
Ayudante | Hs | 2.8 | 2.8 | 875.1551 | 2450.4344
TOTAL PRECIO MANO DE OBRA | [5 empty] | 4271.2062
Transporte
Amortización
Rep. y Repuestos
0
COSTO - COSTO | [5 empty] | 11122.9773
GASTOS GENERALES |  | 15% |  |  |  | 1668.4466
BENEFICIO |  | 10% |  |  |  | 1112.2977
13903.7216
IMPUESTOS - IVA + IIBB |  | 25% |  |  |  | 3475.9304
PRECIO TOTAL | [5 empty] | 17379.652
ITEM 8.1.8 |  | Teja colonial sobre estructura de madera vista completa |  | m2 | 1
Materiales y M.deO. | Unid. | Cant.x Unid | Cant.item | $ Unit. | $ Parc. | Costo-costo
Pino Parana 3" x 6" cepillado = 4,921260 pie2 | ml | 2.1 | 2.1 | 1211.5674 | 2544.2915
Pino 1"x3" | ml | 3.5 | 3.5 | 271.9533 | 951.8367
Pino 1"x 3 1/2" | ml | 4.6 | 4.6 | 552.7273 | 2542.5457
Cedro 1/2" | m2 | 1.1 | 1.1 | 4767.7418 | 5244.516
Tejas Coloniales rojas | Unid. | 28 | 28 | 211.2577 | 5915.2158
Fieltro Bajo tejas, rollo de 1,20 x 18 x 30 mm espesor "Isotex" | m2 | 0.25 | 0.25 | 275.0384 | 68.7596
Clavos Punta Paris | kg | 0.1 | 0.1 | 435.5072 | 43.5507
Clavos de cobre 2" | kg | 1.7 | 1.7 | 3319.871 | 5643.7807
Pino 1/2"x 1 1/2" | ml | 1.1 | 1.1 | 85.2833 | 93.8117
Fieltro Asfaltico Nº 2 1 x 20 m2. | m2 | 1.1 | 1.1 | 152.6716 | 167.9388
TOTAL PRECIO MATERIALES | [5 empty] | 23216.2471
Oficial | Hs | 2 | 2 | 1011.5399 | 2023.0797
Ayudante | Hs | 2.9 | 2.9 | 875.1551 | 2537.9499
TOTAL PRECIO MANO DE OBRA | [5 empty] | 4561.0297
Transporte
Amortización
Rep. y Repuestos
0
COSTO - COSTO | [5 empty] | 27777.2767
GASTOS GENERALES |  | 15% |  |  |  | 4166.5915
BENEFICIO |  | 10% |  |  |  | 2777.7277
34721.5959
IMPUESTOS - IVA + IIBB |  | 25% |  |  |  | 8680.399
PRECIO TOTAL | [5 empty] | 43401.9949
ITEM 8.1.9 |  | Teja colonial sobre estructura de madera sin cepillar |  | m2 | 1
Materiales y M.deO. | Unid. | Cant.x Unid | Cant.item | $ Unit. | $ Parc. | Costo-costo
Pino Parana 3" x 6" bruto = 4,921260 pie2 | ml | 2.1 | 2.1 | 894.9608 | 1879.4177
Pino 1"x3" | ml | 3.5 | 3.5 | 271.9533 | 951.8367
Pino 1"x 3 1/2" | ml | 4.6 | 4.6 | 552.7273 | 2542.5457
Entablonado de 1/2"x6 | m2 | 1.1 | 1.1 | 601.0615 | 661.1676
Tejas Coloniales rojas | Unid. | 28 | 28 | 211.2577 | 5915.2158
Fieltro Bajo tejas, rollo de 1,20 x 18 x 30 mm espesor "Isotex" | m2 | 0.25 | 0.25 | 275.0384 | 68.7596
Clavos Punta Paris | kg | 0.1 | 0.1 | 435.5072 | 43.5507
MADERAS | kg | 1.7 | 1.7 | 0 | 0
Pino 1/2"x 1 1/2" | ml | 1.1 | 1.1 | 85.2833 | 93.8117
Fieltro Asfaltico Nº 2 1 x 20 m2. | m2 | 1.1 | 1.1 | 152.6716 | 167.9388
TOTAL PRECIO MATERIALES | [5 empty] | 12324.2442
Oficial | Hs | 1.9 | 1.9 | 1011.5399 | 1921.9257
Ayudante | Hs | 2.9 | 2.9 | 875.1551 | 2537.9499
TOTAL PRECIO MANO DE OBRA | [5 empty] | 4459.8757
Transporte
Amortización
Rep. y Repuestos
0
COSTO - COSTO | [5 empty] | 16784.1198
GASTOS GENERALES |  | 15% |  |  |  | 2517.618
BENEFICIO |  | 10% |  |  |  | 1678.412
20980.1498
IMPUESTOS - IVA + IIBB |  | 25% |  |  |  | 5245.0375
PRECIO TOTAL | [5 empty] | 26225.1873
ITEM 8.1.10 |  | Cumbrera teja |  | m2 | 1
Materiales y M.deO. | Unid. | Cant.x Unid | Cant.item | $ Unit. | $ Parc. | Costo-costo
Arena | m3 | 0.01 | 0.01 | 3879.0179 | 38.7902
Cemento | kg | 10.75 | 10.75 | 17.5384 | 188.5378
Hidrófugo cerecita | kg | 0.58 | 0.58 | 110.2747 | 63.9593
Teja cumbrera | Unid. | 5 | 5 | 880.2404 | 4401.2022
TOTAL PRECIO MATERIALES | [5 empty] | 4692.4895
Oficial | Hs | 0.5 | 0.5 | 1011.5399 | 505.7699
Ayudante | Hs | 0.6 | 0.6 | 875.1551 | 525.0931
TOTAL PRECIO MANO DE OBRA | [5 empty] | 1030.863
Transporte
Amortización
Rep. y Repuestos
0
COSTO - COSTO | [5 empty] | 5723.3525
GASTOS GENERALES |  | 15% |  |  |  | 858.5029
BENEFICIO |  | 10% |  |  |  | 572.3352
7154.1906
IMPUESTOS - IVA + IIBB |  | 25% |  |  |  | 1788.5477
PRECIO TOTAL | [5 empty] | 8942.7383
ITEM 8.1.11 |  | Rep. de cubierta (reemplazo solo de chapa aluminizada nº 25) |  | m2 | 1
Materiales y M.deO. | Unid. | Cant.x Unid | Cant.item | $ Unit. | $ Parc. | Costo-costo
Chapa Ondulada Cincalum Nº 25 (ancho 1,10 m) | ml | 1.1 | 1.1 | 2834.1839 | 3117.6023
Clavo cabeza de plomo 4"(100u/kg) | kg | 6 | 6 | 9.6304 | 57.7825
TOTAL PRECIO MATERIALES | [5 empty] | 3175.3848
Oficial | Hs | 1.8 | 1.8 | 1011.5399 | 1820.7717
Ayudante | Hs | 1 | 1 | 875.1551 | 875.1551
TOTAL PRECIO MANO DE OBRA | [5 empty] | 2695.9269
Transporte
Amortización
Rep. y Repuestos
0
COSTO - COSTO | [5 empty] | 5871.3117
GASTOS GENERALES |  | 15% |  |  |  | 880.6967
BENEFICIO |  | 10% |  |  |  | 587.1312
7339.1396
IMPUESTOS - IVA + IIBB |  | 25% |  |  |  | 1834.7849
PRECIO TOTAL | [5 empty] | 9173.9245
ITEM 8.1.12 |  | Rep. de cubierta (reemplazo de chapas de aluminizadas nº 25 y clavaderas) |  | m2 | 1
Materiales y M.deO. | Unid. | Cant.x Unid | Cant.item | $ Unit. | $ Parc. | Costo-costo
Pino Elliotis en bruto2" x 2" | ml | 2 | 2 | 471.2839 | 942.5678
Chapa Ondulada Cincalum Nº 25 (ancho 1,10 m) | ml | 1.1 | 1.1 | 2926.4076 | 3219.0483
Clavo cabeza de plomo 4"(100u/kg) | Unid. | 6 | 6 | 9.6304 | 57.7825
Clavos medidas varias | kg | 0.04 | 0.04 | 435.5072 | 17.4203
TOTAL PRECIO MATERIALES | [5 empty] | 4236.8189
Oficial | Hs | 2 | 2 | 1011.5399 | 2023.0797
Ayudante | Hs | 1.1 | 1.1 | 875.1551 | 962.6707
TOTAL PRECIO MANO DE OBRA | [5 empty] | 2985.7504
Transporte
Amortización
Rep. y Repuestos
0
COSTO - COSTO | [5 empty] | 7222.5693
GASTOS GENERALES |  | 15% |  |  |  | 1083.3854
BENEFICIO |  | 10% |  |  |  | 722.2569
9028.2116
IMPUESTOS - IVA + IIBB |  | 25% |  |  |  | 2257.0529
PRECIO TOTAL | [5 empty] | 11285.2645
ITEM 8.1.13 |  | Rep. de cubierta (reemplazo de chapas aluminizadas nº 25, clavaderas y aislación termica e hidrofuga) |  | m2 | 1
Materiales y M.deO. | Unid. | Cant.x Unid | Cant.item | $ Unit. | $ Parc. | Costo-costo
Pino Elliotis en bruto2" x 2" | ml | 0.85 | 0.85 | 471.2839 | 400.5913
Pino 1"x2" | ml | 1.7 | 1.7 | 180.579 | 306.9844
Membrana TBA 5 mm x 20 m2 " ISOLANT " aluminizada | m2 | 1.2 | 1.2 | 187.835 | 225.402
Chapa Ondulada Cincalum Nº 25 (ancho 1,10 m) | ml | 1.1 | 1.1 | 2834.1839 | 3117.6023
Clavo cabeza de plomo 4"(100u/kg) | Unid. | 6 | 6 | 9.6304 | 57.7825
Clavos medidas varias | kg | 0.05 | 0.05 | 435.5072 | 21.7754
TOTAL PRECIO MATERIALES | [5 empty] | 4130.1378
Oficial | Hs | 2.1 | 2.1 | 1011.5399 | 2124.2337
Ayudante | Hs | 1.2 | 1.2 | 875.1551 | 1050.1862
TOTAL PRECIO MANO DE OBRA | [5 empty] | 3174.4199
Transporte
Amortización
Rep. y Repuestos
0
COSTO - COSTO | [5 empty] | 7304.5577
GASTOS GENERALES |  | 15% |  |  |  | 1095.6837
BENEFICIO |  | 10% |  |  |  | 730.4558
9130.6971
IMPUESTOS - IVA + IIBB |  | 25% |  |  |  | 2282.6743
PRECIO TOTAL | [5 empty] | 11413.3714
ITEM 8.1.14 |  | Rep. de cubierta (reemplazo de tejas francesas y clavaderas) |  | m2 | 1
Materiales y M.deO. | Unid. | Cant.x Unid | Cant.item | $ Unit. | $ Parc. | Costo-costo
Tejas Francesas "Calvu" Esmaltada Grande | Unid. | 14.2 | 14.2 | 246.4673 | 3499.836
Pino 1/2"x 1 1/2" | ml | 3 | 3 | 85.2833 | 255.85
Clavos de cobre 1 1/2" | kg | 0.06 | 0.06 | 3319.871 | 199.1923
Clavos medidas varias | kg | 0.1 | 0.1 | 435.5072 | 43.5507
TOTAL PRECIO MATERIALES | [5 empty] | 3998.429
Oficial | Hs | 2 | 2 | 1011.5399 | 2023.0797
Ayudante | Hs | 1 | 1 | 875.1551 | 875.1551
TOTAL PRECIO MANO DE OBRA | [5 empty] | 2898.2349
Transporte
Amortización
Rep. y Repuestos
0
COSTO - COSTO | [5 empty] | 6896.6639
GASTOS GENERALES |  | 15% |  |  |  | 1034.4996
BENEFICIO |  | 10% |  |  |  | 689.6664
8620.8299
IMPUESTOS - IVA + IIBB |  | 25% |  |  |  | 2155.2075
PRECIO TOTAL | [5 empty] | 10776.0373
ITEM 8.1.15 |  | Rep. de cubierta (reemplazo de tejas francesas, clavaderas y aislacion termica e hidrofuga) |  | m2 | 1
Materiales y M.deO. | Unid. | Cant.x Unid | Cant.item | $ Unit. | $ Parc. | Costo-costo
Pino 1"x2" | ml | 3 | 3 | 180.579 | 541.7371
Tejas Francesas "Calvu" Esmaltada Grande | Unid. | 14.2 | 14.2 | 246.4673 | 3499.836
Fieltro Bajo tejas, rollo de 1,20 x 18 x 30 mm espesor "Isotex" | m2 | 1.1 | 1.1 | 275.0384 | 302.5422
Clavos Punta Paris | kg | 0.15 | 0.15 | 435.5072 | 65.3261
Clavos de cobre 1 1/2" | kg | 0.06 | 0.06 | 3319.871 | 199.1923
Pino 1/2"x 1 1/2" | ml | 1.7 | 1.7 | 85.2833 | 144.9817
Fieltro Asfaltico Nº 2 1 x 20 m2. | m2 | 1.1 | 1.1 | 152.6716 | 167.9388
TOTAL PRECIO MATERIALES | [5 empty] | 4921.5541
Oficial | Hs | 2.5 | 2.5 | 1011.5399 | 2528.8496
Ayudante | Hs | 1.2 | 1.2 | 875.1551 | 1050.1862
TOTAL PRECIO MANO DE OBRA | [5 empty] | 3579.0358
Transporte
Amortización
Rep. y Repuestos
0
COSTO - COSTO | [5 empty] | 8500.59
GASTOS GENERALES |  | 15% |  |  |  | 1275.0885
BENEFICIO |  | 10% |  |  |  | 850.059
10625.7375
IMPUESTOS - IVA + IIBB |  | 25% |  |  |  | 2656.4344
PRECIO TOTAL | [5 empty] | 13282.1718
ITEM 8.1.16 |  | Rep. de cubierta (reemplazo de tejas coloniales, clavaderas y aislacion termica e hidrofuga) |  | m2 | 1
Materiales y M.deO. | Unid. | Cant.x Unid | Cant.item | $ Unit. | $ Parc. | Costo-costo
Pino 1"x3" | ml | 3.5 | 3.5 | 271.9533 | 951.8367
Pino 1"x 3 1/2" | ml | 4.6 | 4.6 | 552.7273 | 2542.5457
Tejas Coloniales rojas | Unid. | 28 | 28 | 211.2577 | 5915.2158
Clavos Punta Paris | kg | 0.25 | 0.25 | 435.5072 | 108.8768
Clavos de cobre 2" | Kg | 0.1 | 0.1 | 3319.871 | 331.9871
Pino 1/2"x 1 1/2" | ml | 1.7 | 1.7 | 85.2833 | 144.9817
Fieltro Bajo tejas, rollo de 1,20 x 18 x 30 mm espesor "Isotex" | m2 | 1.1 | 1.1 | 275.0384 | 302.5422
Fieltro Asfaltico Nº 2 1 x 20 m2. | m2 | 1.1 | 1.1 | 152.6716 | 167.9388
TOTAL PRECIO MATERIALES | [5 empty] | 10465.9247
Oficial | Hs | 2.8 | 2.8 | 1011.5399 | 2832.3116
Ayudante | Hs | 1.3 | 1.3 | 875.1551 | 1137.7017
TOTAL PRECIO MANO DE OBRA | [5 empty] | 3970.0133
Transporte
Amortización
Rep. y Repuestos
0
COSTO - COSTO | [5 empty] | 14435.938
GASTOS GENERALES |  | 15% |  |  |  | 2165.3907
BENEFICIO |  | 10% |  |  |  | 1443.5938
18044.9225
IMPUESTOS - IVA + IIBB |  | 25% |  |  |  | 4511.2306
PRECIO TOTAL | [5 empty] | 22556.1531
ITEM 8.1.17 |  | Cubierta de parabolico completo según plano - Chapa aluminizada Cincalum N° 25- s/ estructura Metálica "Perfil C 120x50x18x2,0mm con presilla de rigidización da ala cada 1,00 m" y aislación termica "Membrana TBA 10 mm " ISOLANT " Doble aluminizada" (Para Luces con apoyo de correas hasta 5,00 m). Maxima separación entre correas 1,00 m.Verific. S/Calculo (Incluye vigas reticuladas y tensores). |  | m2 | 1
Materiales y M.deO. | Unid. | Cant.x Unid | Cant.item | $ Unit. | $ Parc. | Costo-costo
Perfil C galvanizado 120x50x15x2,0mm | ml | 1.1 | 1.1 | 1414.2718 | 1555.699
Rollo de Fieltro metalico tensado 120 x 16 x 50 mm de espesor " Isotex" | m2 | 1.125 | 1.125 | 525.3656 | 591.0363
Tornillo autorroscante 14 x 2" | Unid. | 3.3 | 3.3 | 18.2273 | 60.1502
Chapa Ondulada Cincalum Nº 25 (ancho 1,10 m) | ml | 1.1 | 1.1 | 2834.1839 | 3117.6023
Alambre Galv. Nº 14 ( esp:2,03 mm) (rollo 45 Kg= 1260 mts) (1Kg=28mts) | Kg | 0.14 | 0.14 | 461.591 | 64.6227
Hierro liso diam 20 mm | ml | 1.52 | 1.52 | 550.8577 | 837.3037
Hierro liso diam 10 mm (7,4 kg/barra) | ml | 3.18 | 3.18 | 135.4139 | 430.6161
Electrodos 2 ,5 | kg | 0.1 | 0.1 | 897.7972 | 89.7797
TOTAL PRECIO MATERIALES | [5 empty] | 6746.81
Oficial especializado | Hs | 1.85 | 1.85 | 1165.6791 | 2156.5063
Ayudante especializado | Hs | 1.85 | 1.85 | 942.2766 | 1743.2116
Oficial | Hs | 0.6 | 0.6 | 1011.5399 | 606.9239
Ayudante | Hs | 0.6 | 0.6 | 875.1551 | 525.0931
TOTAL PRECIO MANO DE OBRA | [5 empty] | 5031.735
Transporte
Amortización
Rep. y Repuestos
0
COSTO - COSTO | [5 empty] | 11778.545
GASTOS GENERALES |  | 15% |  |  |  | 1766.7817
BENEFICIO |  | 10% |  |  |  | 1177.8545
14723.1812
IMPUESTOS - IVA + IIBB |  | 25% |  |  |  | 3680.7953
PRECIO TOTAL | [5 empty] | 18403.9765
ITEM 8.1.18 |  | Sistema PG400, Chapa Galvanizada espesor 0,7mm. Termopanel bajo chapa inyectado en poliuretano de 50mm de espesor, 38kg/m3densidad |  | m2 | 1
Materiales y M.deO. | Unid. | Cant.x Unid | Cant.item | $ Unit. | $ Parc. | Costo-costo
Chapa Galvanizada espesor 0,7mm. Termopanel bajo chapa inyectado en poliuretano de 50mm de espesor, 38kg/m3densidad | m2 | 1.1 | 1.1 | 5631.2442 | 6194.3687
TOTAL PRECIO MATERIALES | [5 empty] | 6194.3687
Oficial especializado | Hs | 0.4 | 0.4 | 1165.6791 | 466.2716
Ayudante especializado | Hs | 0.4 | 0.4 | 942.2766 | 376.9106
Oficial | Hs | 0.9 | 0.9 | 1011.5399 | 910.3859
Ayudante | Hs | 1.3 | 1.3 | 875.1551 | 1137.7017
TOTAL PRECIO MANO DE OBRA | [5 empty] | 2891.2698
Transporte
Amortización
Rep. y Repuestos
0
COSTO - COSTO | [5 empty] | 9085.6385
GASTOS GENERALES |  | 15% |  |  |  | 1362.8458
BENEFICIO |  | 10% |  |  |  | 908.5638
11357.0481
IMPUESTOS - IVA + IIBB |  | 25% |  |  |  | 2839.262
PRECIO TOTAL | [5 empty] | 14196.3102
8.2- Aislaciones
ITEM 8.2.1 |  | Aislación sobre entablonado b/teja TBA 5 mm (incluye listones de fijación) |  | m2 | 1
Materiales y M.deO. | Unid. | Cant.x Unid | Cant.item | $ Unit. | $ Parc. | Costo-costo
Pino 1"x2" | ml | 4.4 | 4.4 | 180.579 | 794.5478
Clavo punta parís | kg | 0.003 | 0.003 | 435.5072 | 1.3065
Membrana TBA 5 mm x 20 m2 " ISOLANT " aluminizada | m2 | 1.1 | 1.1 | 187.835 | 206.6185
TOTAL PRECIO MATERIALES | [5 empty] | 1002.4728
Oficial | Hs | 0.9 | 0.9 | 1011.5399 | 910.3859
Ayudante | Hs | 1.3 | 1.3 | 875.1551 | 1137.7017
TOTAL PRECIO MANO DE OBRA | [5 empty] | 2048.0876
Transporte
Amortización
Rep. y Repuestos
0
COSTO - COSTO | [5 empty] | 3050.5604
GASTOS GENERALES |  | 15% |  |  |  | 457.5841
BENEFICIO |  | 10% |  |  |  | 305.056
3813.2005
IMPUESTOS - IVA + IIBB |  | 25% |  |  |  | 953.3001
PRECIO TOTAL | [5 empty] | 4766.5006
ITEM 8.2.2 |  | Aislación sobre entablonado con ruberoide (incluye listones de fijación) |  | m2 | 1
Materiales y M.deO. | Unid. | Cant.x Unid | Cant.item | $ Unit. | $ Parc. | Costo-costo
Pino 1"x2" | ml | 4.4 | 4.4 | 180.579 | 794.5478
Clavo punta parís | kg | 0.003 | 0.003 | 435.5072 | 1.3065
Ruberoide arenado | m2 | 1.1 | 1.1 | 152.6716 | 167.9388
TOTAL PRECIO MATERIALES | [5 empty] | 963.7931
Oficial | Hs | 0.2 | 0.2 | 1011.5399 | 202.308
Ayudante | Hs | 0.38 | 0.38 | 875.1551 | 332.559
TOTAL PRECIO MANO DE OBRA | [5 empty] | 534.8669
Transporte
Amortización
Rep. y Repuestos
0
COSTO - COSTO | [5 empty] | 1498.66
GASTOS GENERALES |  | 15% |  |  |  | 224.799
BENEFICIO |  | 10% |  |  |  | 149.866
1873.325
IMPUESTOS - IVA + IIBB |  | 25% |  |  |  | 468.3313
PRECIO TOTAL | [5 empty] | 2341.6563
ITEM 8.2.3 |  | Aislación de cubierta de losa bajo contrapiso - barrera de vapor de emulsión asfáltica y planchas de poliestireno expandido de alta densidad - 50mm esp. - |  | m2 | 1
Materiales y M.deO. | Unid. | Cant.x Unid | Cant.item | $ Unit. | $ Parc. | Costo-costo
Barrera de vapor emulsión asfáltica | kg | 0.7 | 0.7 | 376.6665 | 263.6665
Poliestireno expand.100x100x50mm dens 15 kg "ISOPOR" | m2 | 1.1 | 1.1 | 195.5125 | 215.0637
TOTAL PRECIO MATERIALES | [5 empty] | 478.7302
Oficial | Hs | 0.5 | 0.5 | 1011.5399 | 505.7699
Ayudante | Hs | 0.4 | 0.4 | 875.1551 | 350.0621
TOTAL PRECIO MANO DE OBRA | [5 empty] | 855.832
Transporte
Amortización
Rep. y Repuestos
0
COSTO - COSTO | [5 empty] | 1334.5622
GASTOS GENERALES |  | 15% |  |  |  | 200.1843
BENEFICIO |  | 10% |  |  |  | 133.4562
1668.2028
IMPUESTOS - IVA + IIBB |  | 25% |  |  |  | 417.0507
PRECIO TOTAL | [5 empty] | 2085.2535
8.3 Membranas y techados
ITEM 8.3.1 |  | Membrana asfáltica 4 mm con foil de aluminio pegada en toda la sup (se considera una mano de imprimación) |  | m2 | 1
Materiales y M.deO. | Unid. | Cant.x Unid | Cant.item | $ Unit. | $ Parc. | Costo-costo
Membrana Megaflex 4/40 reforzada - NO CRACK (MEGALUM 43 KG/EL ROLLO) | m2 | 1.1 | 1.1 | 712.1225 | 783.3347
Emulsion asfaltica balde x 18 Lts -Megaflex | kg | 0.35 | 0.35 | 173.6747 | 60.7862
Gas butano (garrafa) | kg | 0.35 | 0.35 | 738.9344 | 258.6271
TOTAL PRECIO MATERIALES | [5 empty] | 1102.7479
Oficial | Hs | 0.5 | 0.5 | 1011.5399 | 505.7699
Ayudante | Hs | 0.4 | 0.4 | 875.1551 | 350.0621
TOTAL PRECIO MANO DE OBRA | [5 empty] | 855.832
Transporte
Amortización
Rep. y Repuestos
0
COSTO - COSTO | [5 empty] | 1958.5799
GASTOS GENERALES |  | 15% |  |  |  | 293.787
BENEFICIO |  | 10% |  |  |  | 195.858
2448.2249
IMPUESTOS - IVA + IIBB |  | 25% |  |  |  | 612.0562
PRECIO TOTAL | [5 empty] | 3060.2811
ITEM 8.3.2 |  | Membrana geotextil transitable pegada en toda la superficie (se considera una mano de imprimación) |  | m2 | 1
Materiales y M.deO. | Unid. | Cant.x Unid | Cant.item | $ Unit. | $ Parc. | Costo-costo
Membrana Geo Textil - Exp 4/40 Transitable | m2 | 1.1 | 1.1 | 1565.6137 | 1722.175
Emulsion asfaltica balde x 18 Lts -Megaflex | kg | 0.35 | 0.35 | 173.6747 | 60.7862
Gas butano (garrafa) | kg | 0.35 | 0.35 | 738.9344 | 258.6271
TOTAL PRECIO MATERIALES | [5 empty] | 2041.5882
Oficial | Hs | 0.5 | 0.5 | 1011.5399 | 505.7699
Ayudante | Hs | 0.4 | 0.4 | 875.1551 | 350.0621
TOTAL PRECIO MANO DE OBRA | [5 empty] | 855.832
Transporte
Amortización
Rep. y Repuestos
0
COSTO - COSTO | [5 empty] | 2897.4202
GASTOS GENERALES |  | 15% |  |  |  | 434.613
BENEFICIO |  | 10% |  |  |  | 289.742
3621.7753
IMPUESTOS - IVA + IIBB |  | 25% |  |  |  | 905.4438
PRECIO TOTAL | [5 empty] | 4527.2191
ITEM 8.3.3 |  | Techado impermeable multicapa tipo Rubber Fields (no transitable) |  | m2 | 1
Materiales y M.deO. | Unid. | Cant.x Unid | Cant.item | $ Unit. | $ Parc. | Costo-costo
Sistema impermeabilizante Rubber Field's (no transitable) | m2 | 1.1 | 1.1 | 7492.4052 | 8241.6457
TOTAL PRECIO MATERIALES | [5 empty] | 8241.6457
SUBCONTRATO
TOTAL PRECIO MANO DE OBRA | [5 empty] | 0
Transporte
Amortización
Rep. y Repuestos
0
COSTO - COSTO | [5 empty] | 8241.6457
GASTOS GENERALES |  | 15% |  |  |  | 1236.2469
BENEFICIO |  | 10% |  |  |  | 824.1646
10302.0571
IMPUESTOS - IVA + IIBB |  | 25% |  |  |  | 2575.5143
PRECIO TOTAL | [5 empty] | 12877.5714
ITEM 8.3.4 |  | Techado acrílico (Se considera 2 manos de imprimación con asfalto líquido y 3 manos de impermeabilizante plástico con fibras, caucho y filtro UV) |  | m2 | 1
Materiales y M.deO. | Unid. | Cant.x Unid | Cant.item | $ Unit. | $ Parc. | Costo-costo
Techado acrilico impermeabilizante plástico con fibras de poliamida, caucho y filtros UV Sikalasic 620 | kg | 1.5 | 1.5 | 1782.0844 | 2673.1265
Emulsion asfaltica balde x 18 Lts -Megaflex | kg | 0.8 | 0.8 | 173.6747 | 138.9398
TOTAL PRECIO MATERIALES | [5 empty] | 2812.0663
Oficial | Hs | 0.6 | 0.6 | 1011.5399 | 606.9239
Ayudante | Hs | 0.15 | 0.15 | 875.1551 | 131.2733
TOTAL PRECIO MANO DE OBRA | [5 empty] | 738.1972
Transporte
Amortización
Rep. y Repuestos
0
COSTO - COSTO | [5 empty] | 3550.2635
GASTOS GENERALES |  | 15% |  |  |  | 532.5395
BENEFICIO |  | 10% |  |  |  | 355.0264
4437.8294
IMPUESTOS - IVA + IIBB |  | 25% |  |  |  | 1109.4574
PRECIO TOTAL | [5 empty] | 5547.2868
ITEM 8.3.5 |  | Membrana flotante 4 mm (folil de aluminio). Se considera una mano de imprimación |  | m2 | 1
Materiales y M.deO. | Unid. | Cant.x Unid | Cant.item | $ Unit. | $ Parc. | Costo-costo
Membrana Megaflex 4/40 reforzada - NO CRACK (MEGALUM 43 KG/EL ROLLO) | m2 | 1.1 | 1.1 | 712.1225 | 783.3347
Emulsion asfaltica balde x 18 Lts -Megaflex | kg | 0.15 | 0.15 | 173.6747 | 26.0512
TOTAL PRECIO MATERIALES | [5 empty] | 809.3859
Oficial | Hs | 0.3 | 0.3 | 1011.5399 | 303.462
Ayudante | Hs | 0.2 | 0.2 | 875.1551 | 175.031
TOTAL PRECIO MANO DE OBRA | [5 empty] | 478.493
Transporte
Amortización
Rep. y Repuestos
0
COSTO - COSTO | [5 empty] | 1287.8789
GASTOS GENERALES |  | 15% |  |  |  | 193.1818
BENEFICIO |  | 10% |  |  |  | 128.7879
1609.8486
IMPUESTOS - IVA + IIBB |  | 25% |  |  |  | 402.4622
PRECIO TOTAL | [5 empty] | 2012.3108
8.4- Zingueria
ITEM 8.4.1 |  | Canaleta estándar H°G° Nº 25 (desarrollo 0,33 m) |  | ml | 1
Materiales y M.deO. | Unid. | Cant.x Unid | Cant.item | $ Unit. | $ Parc. | Costo-costo
Canaleta standard Hº Gº (desarrollo 0,33 m) | ml | 1.05 | 1.05 | 863.3811 | 906.5502
Soporte chapa gal, para canaleta 1/2 caña | Unid. | 1 | 1 | 213.7454 | 213.7454
Tarugos y tornillos 8 mm | Unid. | 1 | 1 | 34.5354 | 34.5354
TOTAL PRECIO MATERIALES | [5 empty] | 1154.831
Oficial | Hs | 1.9 | 1.9 | 1011.5399 | 1921.9257
Ayudante | Hs | 1.9 | 1.9 | 875.1551 | 1662.7948
TOTAL PRECIO MANO DE OBRA | [5 empty] | 3584.7205
Transporte
Amortización
Rep. y Repuestos
0
COSTO - COSTO | [5 empty] | 4739.5515
GASTOS GENERALES |  | 15% |  |  |  | 710.9327
BENEFICIO |  | 10% |  |  |  | 473.9552
5924.4394
IMPUESTOS - IVA + IIBB |  | 25% |  |  |  | 1481.1098
PRECIO TOTAL | [5 empty] | 7405.5492
ITEM 8.4.2 |  | Canaleta tipo cenefa Hº Gº Nº 25 (desarrollo 0,50m) |  | ml | 1
Materiales y M.deO. | Unid. | Cant.x Unid | Cant.item | $ Unit. | $ Parc. | Costo-costo
Canaleta tipo Cenefa H°G°N°25 (desarrollo 50 cm) | ml | 1.05 | 1.05 | 2272.0556 | 2385.6583
Soporte Planchuela , para canaleta exterior | Unid. | 1 | 1 | 213.7454 | 213.7454
Tarugos y tornillos 8 mm | Unid. | 1 | 1 | 34.5354 | 34.5354
TOTAL PRECIO MATERIALES | [5 empty] | 2633.9391
Oficial | Hs | 2.1 | 2.1 | 1011.5399 | 2124.2337
Ayudante | Hs | 2.1 | 2.1 | 875.1551 | 1837.8258
TOTAL PRECIO MANO DE OBRA | [5 empty] | 3962.0595
Transporte
Amortización
Rep. y Repuestos
0
COSTO - COSTO | [5 empty] | 6595.9987
GASTOS GENERALES |  | 15% |  |  |  | 989.3998
BENEFICIO |  | 10% |  |  |  | 659.5999
8244.9983
IMPUESTOS - IVA + IIBB |  | 25% |  |  |  | 2061.2496
PRECIO TOTAL | [5 empty] | 10306.2479
ITEM 8.4.3 |  | Canaleta embutida H°G° Nº 25 (desarrollo 0,50 m) |  | ml | 1
Materiales y M.deO. | Unid. | Cant.x Unid | Cant.item | $ Unit. | $ Parc. | Costo-costo
CANALETA EMBUTIDA - CHAPA Hº Gº Nº 25 - desarrollo 0,50 m | ml | 1.05 | 1.05 | 1340.5128 | 1407.5384
TOTAL PRECIO MATERIALES | [5 empty] | 1407.5384
Oficial | Hs | 2.2 | 2.2 | 1011.5399 | 2225.3877
Ayudante | Hs | 2.1 | 2.1 | 875.1551 | 1837.8258
TOTAL PRECIO MANO DE OBRA | [5 empty] | 4063.2135
Transporte
Amortización
Rep. y Repuestos
0
COSTO - COSTO | [5 empty] | 5470.7519
GASTOS GENERALES |  | 15% |  |  |  | 820.6128
BENEFICIO |  | 10% |  |  |  | 547.0752
6838.4399
IMPUESTOS - IVA + IIBB |  | 25% |  |  |  | 1709.61
PRECIO TOTAL | [5 empty] | 8548.0499
ITEM 8.4.4 |  | Cenefa H°G° Nº 25 (desarrollo 0,35 m) |  | ml | 1
Materiales y M.deO. | Unid. | Cant.x Unid | Cant.item | $ Unit. | $ Parc. | Costo-costo
Cenefa H°G°N°25 (desarrollo 50 cm). | ml | 1.05 | 1.05 | 985.6 | 1034.88
TOTAL PRECIO MATERIALES | [5 empty] | 1034.88
Oficial | Hs | 2 | 2 | 1011.5399 | 2023.0797
Ayudante | Hs | 1.9 | 1.9 | 875.1551 | 1662.7948
TOTAL PRECIO MANO DE OBRA | [5 empty] | 3685.8745
Transporte
Amortización
Rep. y Repuestos
0
COSTO - COSTO | [5 empty] | 4720.7545
GASTOS GENERALES |  | 15% |  |  |  | 708.1132
BENEFICIO |  | 10% |  |  |  | 472.0755
5900.9431
IMPUESTOS - IVA + IIBB |  | 25% |  |  |  | 1475.2358
PRECIO TOTAL | [5 empty] | 7376.1789
ITEM 8.4.5 |  | Caballete Cumbrera Hº Gº Nº 25 (desarrollo 0,40 m) |  | ml | 1
Materiales y M.deO. | Unid. | Cant.x Unid | Cant.item | $ Unit. | $ Parc. | Costo-costo
Caballete cumbrera Hº Gº (desarrollo 0,40 m) | ml | 1.05 | 1.05 | 610.8477 | 641.3901
Junta Compriband sinusoidal | ml | 2 | 2 | 95.0145 | 190.0289
Clavos | Unid. | 4 | 4 | 9.6304 | 38.5216
TOTAL PRECIO MATERIALES | [5 empty] | 869.9407
Oficial | Hs | 2 | 2 | 1011.5399 | 2023.0797
Ayudante | Hs | 1 | 1 | 875.1551 | 875.1551
TOTAL PRECIO MANO DE OBRA | [5 empty] | 2898.2349
Transporte
Amortización
Rep. y Repuestos
0
COSTO - COSTO | [5 empty] | 3768.1755
GASTOS GENERALES |  | 15% |  |  |  | 565.2263
BENEFICIO |  | 10% |  |  |  | 376.8176
4710.2194
IMPUESTOS - IVA + IIBB |  | 25% |  |  |  | 1177.5549
PRECIO TOTAL | [5 empty] | 5887.7743
ITEM 8.4.6 |  | Babeta de dilatación Hº Gº chapa Nº 25 (desarrollo 0,16) |  | ml | 1
Materiales y M.deO. | Unid. | Cant.x Unid | Cant.item | $ Unit. | $ Parc. | Costo-costo
Babeta de dilatación Hº Gº chapa Nº 25 (desarrollo 0,16) | ml | 1.05 | 1.05 | 318.0878 | 333.9922
Clavos | Unid. | 4 | 4 | 9.6304 | 38.5216
TOTAL PRECIO MATERIALES | [5 empty] | 372.5138
Oficial | Hs | 2 | 2 | 1011.5399 | 2023.0797
Ayudante | Hs | 1 | 1 | 875.1551 | 875.1551
TOTAL PRECIO MANO DE OBRA | [5 empty] | 2898.2349
Transporte
Amortización
Rep. y Repuestos
0
COSTO - COSTO | [5 empty] | 3270.7487
GASTOS GENERALES |  | 15% |  |  |  | 490.6123
BENEFICIO |  | 10% |  |  |  | 327.0749
4088.4359
IMPUESTOS - IVA + IIBB |  | 25% |  |  |  | 1022.109
PRECIO TOTAL | [5 empty] | 5110.5448
ITEM 8.4.7 |  | Chapa Claraboya 7 pies |  | ml | 1
Materiales y M.deO. | Unid. | Cant.x Unid | Cant.item | $ Unit. | $ Parc. | Costo-costo
Claraboya chapa 7 pies chapa Nº 25 con vidrio | ml | 1.05 | 1.05 | 14359.3911 | 15077.3606
Accesorios | gl | 1 | 1 | 2261.6041 | 2261.6041
TOTAL PRECIO MATERIALES | [5 empty] | 17338.9647
Oficial | Hs | 2.5 | 2.5 | 1011.5399 | 2528.8496
Ayudante | Hs | 2.5 | 0 | 875.1551 | 0
TOTAL PRECIO MANO DE OBRA | [5 empty] | 2528.8496
Transporte
Amortización
Rep. y Repuestos
0
COSTO - COSTO | [5 empty] | 19867.8144
GASTOS GENERALES |  | 15% |  |  |  | 2980.1722
BENEFICIO |  | 10% |  |  |  | 1986.7814
24834.768
IMPUESTOS - IVA + IIBB |  | 25% |  |  |  | 6208.692
PRECIO TOTAL | [5 empty] | 31043.46
ITEM 8.4.8 |  | Claraboya p/losa 1m x 1m con vidrio armado y malla de seguridad |  | u | 1
Materiales y M.deO. | Unid. | Cant.x Unid | Cant.item | $ Unit. | $ Parc. | Costo-costo
Hierro ángulo 3/4" x 1/8" | m | 6.4 | 6.4 | 204.4992 | 1308.795
Chapa lisa Negra Nº 14 ( 1,22 x 2,44 m ) (hoja) | m2 | 8.4 | 8.4 | 2818.7161 | 23677.2154
Vidrio Armado de 6 mm | m2 | 1.1 | 1.1 | 4751.0966 | 5226.2063
Malla metal desplegado | m2 | 1 | 1 | 7749.3712 | 7749.3712
TOTAL PRECIO MATERIALES | [5 empty] | 37961.5879
Oficial especializado | Hs | 6 | 6 | 1165.6791 | 6994.0746
Oficial | Hs | 5 | 5 | 1011.5399 | 5057.6993
Ayudante | Hs | 5 | 5 | 875.1551 | 4375.7757
TOTAL PRECIO MANO DE OBRA | [5 empty] | 16427.5496
Transporte
Amortización
Rep. y Repuestos
0
COSTO - COSTO | [5 empty] | 54389.1375
GASTOS GENERALES |  | 15% |  |  |  | 8158.3706
BENEFICIO |  | 10% |  |  |  | 5438.9138
67986.4219
IMPUESTOS - IVA + IIBB |  | 25% |  |  |  | 16996.6055
PRECIO TOTAL | [5 empty] | 84983.0274
ITEM 8.4.9 |  | Limatesa chapa Hº Gº Nº 25 (desarrollo 0,50 m) |  | ml | 1
Materiales y M.deO. | Unid. | Cant.x Unid | Cant.item | $ Unit. | $ Parc. | Costo-costo
Limatesa chapa Hº Gº Nº 25 (desarrollo 0,50 m) | ml | 1 | 1 | 1581.3507 | 1581.3507
Junta Compriband universal 20 x 30 (tira de 2 mts) | ml | 2 | 2 | 139.1858 | 278.3717
Clavos | Unid. | 4 | 4 | 9.6304 | 38.5216
TOTAL PRECIO MATERIALES | [5 empty] | 1898.244
Oficial | Hs | 2 | 2 | 1011.5399 | 2023.0797
Ayudante | Hs | 2 | 2 | 875.1551 | 1750.3103
TOTAL PRECIO MANO DE OBRA | [5 empty] | 3773.39
Transporte
Amortización
Rep. y Repuestos
0
COSTO - COSTO | [5 empty] | 5671.634
GASTOS GENERALES |  | 15% |  |  |  | 850.7451
BENEFICIO |  | 10% |  |  |  | 567.1634
7089.5425
IMPUESTOS - IVA + IIBB |  | 25% |  |  |  | 1772.3856
PRECIO TOTAL | [5 empty] | 8861.9281
ITEM 8.4.10 |  | Limahoya chapa Hº Gº Nº 25 (desarrollo 0,50 m) |  | ml | 1
Materiales y M.deO. | Unid. | Cant.x Unid | Cant.item | $ Unit. | $ Parc. | Costo-costo
Limahoya chapa Hº Gº Nº 25 (desarrollo 0,50 m) | ml | 1 | 1 | 1617.7036 | 1617.7036
Junta Compriband universal 20 x 30 (tira de 2 mts) | ml | 2 | 2 | 139.1858 | 278.3717
Accesorios | gl | 1 | 1 | 80.8852 | 80.8852
TOTAL PRECIO MATERIALES | [5 empty] | 1976.9604
Oficial | Hs | 2 | 2 | 1011.5399 | 2023.0797
Ayudante | Hs | 2 | 2 | 875.1551 | 1750.3103
TOTAL PRECIO MANO DE OBRA | [5 empty] | 3773.39
Transporte
Amortización
Rep. y Repuestos
0
COSTO - COSTO | [5 empty] | 5750.3504
GASTOS GENERALES |  | 15% |  |  |  | 862.5526
BENEFICIO |  | 10% |  |  |  | 575.035
7187.938
IMPUESTOS - IVA + IIBB |  | 25% |  |  |  | 1796.9845
PRECIO TOTAL | [5 empty] | 8984.9225
ITEM 8.4.11 |  | Cupertina chapa HºGº Nº 25 (desarrollo 0,75) |  | ml | 1
Materiales y M.deO. | Unid. | Cant.x Unid | Cant.item | $ Unit. | $ Parc. | Costo-costo
Cupertina chapa HºGº nº 25 (desarrollo 0,75) | ml | 1 | 1 | 1445.0273 | 1445.0273
Accesorios | gl | 1 | 1 | 72.2514 | 72.2514
TOTAL PRECIO MATERIALES | [5 empty] | 1517.2787
Oficial | Hs | 2 | 2 | 1011.5399 | 2023.0797
Ayudante | Hs | 2 | 2 | 875.1551 | 1750.3103
TOTAL PRECIO MANO DE OBRA | [5 empty] | 3773.39
Transporte
Amortización
Rep. y Repuestos
0
COSTO - COSTO | [5 empty] | 5290.6687
GASTOS GENERALES |  | 15% |  |  |  | 793.6003
BENEFICIO |  | 10% |  |  |  | 529.0669
6613.3359
IMPUESTOS - IVA + IIBB |  | 25% |  |  |  | 1653.334
PRECIO TOTAL | [5 empty] | 8266.6699
ITEM 8.4.12 |  | Canaletin lateral para teja Hº Gº N° 25 |  | ml | 1
Materiales y M.deO. | Unid. | Cant.x Unid | Cant.item | $ Unit. | $ Parc. | Costo-costo
CANALETIN PARA TEJA Hº Gº Nº 25 ANCHO 5 CM | ml | 1 | 1 | 907.0046 | 907.0046
Accesorios | gl | 1 | 1 | 45.3502 | 45.3502
TOTAL PRECIO MATERIALES | [5 empty] | 952.3548
Oficial | Hs | 2 | 2 | 1011.5399 | 2023.0797
Ayudante | Hs | 2 | 2 | 875.1551 | 1750.3103
TOTAL PRECIO MANO DE OBRA | [5 empty] | 3773.39
Transporte
Amortización
Rep. y Repuestos
0
COSTO - COSTO | [5 empty] | 4725.7448
GASTOS GENERALES |  | 15% |  |  |  | 708.8617
BENEFICIO |  | 10% |  |  |  | 472.5745
[6 empty] | 5907.181 | ¦
IMPUESTOS - IVA + IIBB |  | 25% |  |  |  | 1476.7953
PRECIO TOTAL | [5 empty] | 7383.9763
ITEM 8.4.13 |  | Capitel con moldura, para desague exterior. Chapa Hº Gº |  | u | 1
Materiales y M.deO. | Unid. | Cant.x Unid | Cant.item | $ Unit. | $ Parc. | Costo-costo
Capitel con Moldura | ml | 1 | 1 | 3021.8339 | 3021.8339
Accesorios | gl | 1 | 1 | 151.0917 | 151.0917
TOTAL PRECIO MATERIALES | [5 empty] | 3172.9256
Oficial | Hs | 2 | 2 | 1011.5399 | 2023.0797
Ayudante | Hs | 2 | 2 | 875.1551 | 1750.3103
TOTAL PRECIO MANO DE OBRA | [5 empty] | 3773.39
Transporte
Amortización
Rep. y Repuestos
0
COSTO - COSTO | [5 empty] | 6946.3156
GASTOS GENERALES |  | 15% |  |  |  | 1041.9473
BENEFICIO |  | 10% |  |  |  | 694.6316
8682.8945
IMPUESTOS - IVA + IIBB |  | 25% |  |  |  | 2170.7236
PRECIO TOTAL | [5 empty] | 10853.6181
ITEM 8.4.14 |  | Extractor de aire eolico - Ø caño 4"- Renov/Aire 795 m3/h |  | u | 1
Materiales y M.deO. | Unid. | Cant.x Unid | Cant.item | $ Unit. | $ Parc. | Costo-costo
Extractor Eolico Aspiromatic - Ø 4" -100 mm - Renov/ Aire 750 m3 - | Unid. | 1 | 1 | 2855.9161 | 2855.9161
Caño de Chapa de Hº Gº Nº 25 - 4" | ml | 3 | 3 | 728.0319 | 2184.0958
TOTAL PRECIO MATERIALES | [5 empty] | 5040.0119
Oficial | Hs | 1.65 | 1.65 | 1011.5399 | 1669.0408
Ayudante | Hs | 1.65 | 1.65 | 875.1551 | 1444.006
TOTAL PRECIO MANO DE OBRA | [5 empty] | 3113.0468
Transporte
Amortización
Rep. y Repuestos
0
COSTO - COSTO | [5 empty] | 8153.0587
GASTOS GENERALES |  | 15% |  |  |  | 1222.9588
BENEFICIO |  | 10% |  |  |  | 815.3059
10191.3234
IMPUESTOS - IVA + IIBB |  | 25% |  |  |  | 2547.8308
PRECIO TOTAL | [5 empty] | 12739.1542
ITEM 8.4.15 |  | Extractor de aire eolico - Ø caño 8"- Renov/Aire 1999 m3/h |  | u | 1
Materiales y M.deO. | Unid. | Cant.x Unid | Cant.item | $ Unit. | $ Parc. | Costo-costo
Extractor Eolico Aspiromatic - Ø 8" - 200 mm - Renov/ Aire 2800 m3 - | Unid. | 1 | 1 | 1698.1368 | 1698.1368
Caño de Chapa de Hº Gº Nº 25 - 8" | ml | 3 | 3 | 1698.1368 | 5094.4103
TOTAL PRECIO MATERIALES | [5 empty] | 6792.5471
Oficial | Hs | 1.65 | 1.65 | 1011.5399 | 1669.0408
Ayudante | Hs | 1.65 | 1.65 | 875.1551 | 1444.006
TOTAL PRECIO MANO DE OBRA | [5 empty] | 3113.0468
Transporte
Amortización
Rep. y Repuestos
0
COSTO - COSTO | [5 empty] | 9905.5939
GASTOS GENERALES |  | 15% |  |  |  | 1485.8391
BENEFICIO |  | 10% |  |  |  | 990.5594
12381.9923
IMPUESTOS - IVA + IIBB |  | 25% |  |  |  | 3095.4981
PRECIO TOTAL | [5 empty] | 15477.4904
ITEM 8.4.16 |  | Extractor de aire eolico - Ø caño 16"- Renov/Aire 5026 m3/h |  | u | 1
Materiales y M.deO. | Unid. | Cant.x Unid | Cant.item | $ Unit. | $ Parc. | Costo-costo
Extractor Eolico Aspiromatic - Ø 16" - 400 mm - | Unid. | 1 | 1 | 10154.3683 | 10154.3683
Caño de Chapa de Hº Gº Nº 25 - 16" | ml | 3 | 3 | 4487.8681 | 13463.6044
TOTAL PRECIO MATERIALES | [5 empty] | 23617.9727
Oficial | Hs | 1.7 | 1.7 | 1011.5399 | 1719.6178
Ayudante | Hs | 1.7 | 1.7 | 875.1551 | 1487.7638
TOTAL PRECIO MANO DE OBRA | [5 empty] | 3207.3815
Transporte
Amortización
Rep. y Repuestos
0
COSTO - COSTO | [5 empty] | 26825.3543
GASTOS GENERALES |  | 15% |  |  |  | 4023.8031
BENEFICIO |  | 10% |  |  |  | 2682.5354
33531.6928
IMPUESTOS - IVA + IIBB |  | 25% |  |  |  | 8382.9232
PRECIO TOTAL | [5 empty] | 41914.616
ITEM 8.4.17 |  | Extractor de aire eolico - Ø caño 24"- Renov/Aire 8620 m3/h |  | u | 1
Materiales y M.deO. | Unid. | Cant.x Unid | Cant.item | $ Unit. | $ Parc. | Costo-costo
Extractor Eolico Aspiromatic - Ø 24" - 600 mm | Unid. | 1 | 1 | 17679.4806 | 17679.4806
Caño de Chapa de Hº Gº Nº 25 - 24" | ml | 3 | 3 | 7157.923 | 21473.7691
TOTAL PRECIO MATERIALES | [5 empty] | 39153.2496
Oficial | Hs | 1.7 | 1.7 | 1011.5399 | 1719.6178
Ayudante | Hs | 1.7 | 1.7 | 875.1551 | 1487.7638
TOTAL PRECIO MANO DE OBRA | [5 empty] | 3207.3815
Transporte
Amortización
Rep. y Repuestos
0
COSTO - COSTO | [5 empty] | 42360.6311
GASTOS GENERALES |  | 15% |  |  |  | 6354.0947
BENEFICIO |  | 10% |  |  |  | 4236.0631
52950.7889
IMPUESTOS - IVA + IIBB |  | 25% |  |  |  | 13237.6972
PRECIO TOTAL | [5 empty] | 66188.4862
9. - CIELORRASOS
9.1 - Aplicado
ITEM 9.1.1 |  | Yeso aplicado bajo losa |  | m2 | 1
Materiales y M.deO. | Unid. | Cant.x Unid | Cant.item | $ Unit. | $ Parc. | Costo-costo
Cemento | Kg | 9 | 9 | 17.5384 | 157.8456
Cal hidráulica - 30 Kg | Kg | 3.6 | 3.6 | 16.2275 | 58.4192
Arena | m3 | 0.03 | 0.03 | 3879.0179 | 116.3705
Yeso blanco CORRAL | kg | 6 | 6 | 41.7832 | 250.6992
TOTAL PRECIO MATERIALES | [5 empty] | 583.3345
Oficial especializado | Hs | 0.95 | 0.95 | 1165.6791 | 1107.3951
Ayudante | Hs | 0.55 | 0.55 | 875.1551 | 481.3353
TOTAL PRECIO MANO DE OBRA | [5 empty] | 1588.7305
Transporte
Amortización
Rep. y Repuestos
0
COSTO - COSTO | [5 empty] | 2172.0649
GASTOS GENERALES |  | 15% |  |  |  | 325.8097
BENEFICIO |  | 10% |  |  |  | 217.2065
2715.0812
IMPUESTOS - IVA + IIBB |  | 25% |  |  |  | 678.7703
PRECIO TOTAL | [5 empty] | 3393.8515
ITEM 9.1.2 |  | A la cal aplicado bajo Losa |  | m2 | 1
Materiales y M.deO. | Unid. | Cant.x Unid | Cant.item | $ Unit. | $ Parc. | Costo-costo
Cemento | Kg | 9 | 9 | 17.5384 | 157.8456
Cal hidráulica - 30 Kg | Kg | 3.6 | 3.6 | 16.2275 | 58.4192
Arena | m3 | 0.03 | 0.03 | 3879.0179 | 116.3705
Cal Milagro | kg | 2 | 2 | 22.9741 | 45.9482
TOTAL PRECIO MATERIALES | [5 empty] | 378.5835
Oficial especializado | Hs | 1.2 | 1.2 | 1165.6791 | 1398.8149
Ayudante | Hs | 0.6 | 0.6 | 875.1551 | 525.0931
TOTAL PRECIO MANO DE OBRA | [5 empty] | 1923.908
Transporte
Amortización
Rep. y Repuestos
0
COSTO - COSTO | [5 empty] | 2302.4915
GASTOS GENERALES |  | 15% |  |  |  | 345.3737
BENEFICIO |  | 10% |  |  |  | 230.2491
2878.1144
IMPUESTOS - IVA + IIBB |  | 25% |  |  |  | 719.5286
PRECIO TOTAL | [5 empty] | 3597.6429
9.2 - Suspendido
ITEM 9.2.1 |  | Yeso suspendido |  | m2 | 1
Materiales y M.deO. | Unid. | Cant.x Unid | Cant.item | $ Unit. | $ Parc. | Costo-costo
Cemento | Kg | 2.6 | 2.6 | 17.5384 | 45.5998
Cal hidráulica - 30 Kg | Kg | 2.95 | 2.95 | 16.2275 | 47.8713
Arena | m3 | 0.013 | 0.013 | 3879.0179 | 50.4272
Yeso blanco CORRAL | kg | 5.2 | 5.2 | 41.7832 | 217.2726
Metal desplegado reforzado 450 grs | m2 | 1.155 | 1.155 | 403.1856 | 465.6793
Pino 1" x 6" sin cepillar | ml | 1.17 | 1.17 | 391.1239 | 457.615
Pino 1"x2" | ml | 1.66 | 1.66 | 180.579 | 299.7612
Pino 1" x 1 1/2" (yesero) | ml | 5.55 | 5.55 | 142.1185 | 788.7579
Alambre negro recocido 16 | kg | 0.1 | 0.1 | 524.763 | 52.4763
Clavos | kg | 0.15 | 0.15 | 435.5072 | 65.3261
TOTAL PRECIO MATERIALES | [5 empty] | 2490.7867
Oficial especializado | Hs | 1.4 | 1.4 | 1165.6791 | 1631.9507
Ayudante | Hs | 0.8 | 0.8 | 875.1551 | 700.1241
TOTAL PRECIO MANO DE OBRA | [5 empty] | 2332.0749
Transporte
Amortización
Rep. y Repuestos
0
COSTO - COSTO | [5 empty] | 4822.8615
GASTOS GENERALES |  | 15% |  |  |  | 723.4292
BENEFICIO |  | 10% |  |  |  | 482.2862
6028.5769
IMPUESTOS - IVA + IIBB |  | 25% |  |  |  | 1507.1442
PRECIO TOTAL | [5 empty] | 7535.7212
ITEM 9.2.2 |  | A la cal suspendido |  | m2 | 1
Materiales y M.deO. | Unid. | Cant.x Unid | Cant.item | $ Unit. | $ Parc. | Costo-costo
Cemento | Kg | 2.6 | 2.6 | 17.5384 | 45.5998
Cal hidráulica - 30 Kg | Kg | 2.95 | 2.95 | 16.2275 | 47.8713
Arena | m3 | 0.013 | 0.013 | 3879.0179 | 50.4272
Cal Milagro | kg | 2 | 2 | 22.9741 | 45.9482
Metal desplegado reforzado 450 grs | m2 | 1.155 | 1.155 | 403.1856 | 465.6793
Pino 1" x 6" sin cepillar | ml | 1.17 | 1.17 | 391.1239 | 457.615
Pino 1"x2" | ml | 1.66 | 1.66 | 180.579 | 299.7612
Pino 1" x 1 1/2" (yesero) | ml | 5.55 | 5.55 | 142.1185 | 788.7579
Alambre negro recocido 16 | kg | 0.1 | 0.1 | 524.763 | 52.4763
Clavos | kg | 0.15 | 0.15 | 435.5072 | 65.3261
TOTAL PRECIO MATERIALES | [5 empty] | 2319.4623
Oficial especializado | Hs | 1.54 | 1.54 | 1165.6791 | 1795.1458
Ayudante | Hs | 0.88 | 0.88 | 875.1551 | 770.1365
TOTAL PRECIO MANO DE OBRA | [5 empty] | 2565.2823
Transporte
Amortización
Rep. y Repuestos
0
COSTO - COSTO | [5 empty] | 4884.7446
GASTOS GENERALES |  | 15% |  |  |  | 732.7117
BENEFICIO |  | 10% |  |  |  | 488.4745
6105.9308
IMPUESTOS - IVA + IIBB |  | 25% |  |  |  | 1526.4827
PRECIO TOTAL | [5 empty] | 7632.4135
ITEM 9.2.3 |  | Madera machimbrada |  | m2 | 1
Materiales y M.deO. | Unid. | Cant.x Unid | Cant.item | $ Unit. | $ Parc. | Costo-costo
Cedro 1/2" | ml | 1.2 | 1.2 | 4767.7418 | 5721.2902
Pino 1"x2" | ml | 1.66 | 1.66 | 180.579 | 299.7612
Pino 1/2"x 1 1/2" | ml | 5.55 | 5.55 | 85.2833 | 473.3225
Alambre negro recocido 16 | kg | 0.1 | 0.1 | 524.763 | 52.4763
Clavos | kg | 0.25 | 0.25 | 435.5072 | 108.8768
TOTAL PRECIO MATERIALES | [5 empty] | 6655.727
Oficial especializado | Hs | 1.82 | 1.82 | 1165.6791 | 2121.536
Ayudante | Hs | 1.09 | 1.09 | 875.1551 | 953.9191
TOTAL PRECIO MANO DE OBRA | [5 empty] | 3075.4551
Transporte
Amortización
Rep. y Repuestos
0
COSTO - COSTO | [5 empty] | 9731.1821
GASTOS GENERALES |  | 15% |  |  |  | 1459.6773
BENEFICIO |  | 10% |  |  |  | 973.1182
12163.9776
IMPUESTOS - IVA + IIBB |  | 25% |  |  |  | 3040.9944
PRECIO TOTAL | [5 empty] | 15204.972
ITEM 9.2.4 |  | Placas desmontables aislantes sobre estructura de perfiles galvanizados |  | m2 | 1
Materiales y M.deO. | Unid. | Cant.x Unid | Cant.item | $ Unit. | $ Parc. | Costo-costo
Perfil Perimetral Galvanizado " C" 25 x 27 x 10mm | ml | 1.5 | 1.5 | 94.4277 | 141.6416
Perfil Larguero "T" 25 mm x 25 mm ( Blanco) | ml | 1.8 | 1.8 | 144.7911 | 260.6239
Perfil Travesaño "T" 25 mm x 25 mm (Blanco) | ml | 0.8 | 0.8 | 142.0689 | 113.6551
Alambre Galv. Nº 14 | Kg | 0.01 | 0.01 | 461.591 | 4.6159
Cielorraso Isover Placa Andina - Rustico 1215x605 - 20 mm | m2 | 1.05 | 1.05 | 1322.2839 | 1388.3981
TOTAL PRECIO MATERIALES | [5 empty] | 1908.9346
Oficial especializado | Hs | 1.1 | 1.1 | 1165.6791 | 1282.247
Ayudante | Hs | 0.5 | 0.5 | 875.1551 | 437.5776
TOTAL PRECIO MANO DE OBRA | [5 empty] | 1719.8246
Transporte
Amortización
Rep. y Repuestos
0
COSTO - COSTO | [5 empty] | 3628.7592
GASTOS GENERALES |  | 15% |  |  |  | 544.3139
BENEFICIO |  | 10% |  |  |  | 362.8759
4535.949
IMPUESTOS - IVA + IIBB |  | 25% |  |  |  | 1133.9872
PRECIO TOTAL | [5 empty] | 5669.9362
ITEM 9.2.5 |  | Tipo Durlock con placa de roca de yeso junta tomada |  | m2 | 1
Materiales y M.deO. | Unid. | Cant.x Unid | Cant.item | $ Unit. | $ Parc. | Costo-costo
Solera galvanizada 70 mm x 35 mm | ml | 1.1 | 1.1 | 219.1289 | 241.0418
Montante galvanizada 70 mm x 35 mm | ml | 3.2 | 3.2 | 244.491 | 782.3713
Tornillo T1 - punta mecha | Unid. | 10 | 10 | 3.8244 | 38.2439
Tornillo T2 - punta mecha | Unid. | 18 | 18 | 3.6119 | 65.0146
Cinta Durlock de Papel Nacional | ml | 1.65 | 1.65 | 5.8298 | 9.6192
Masilla Durlock | Kg | 0.9 | 0.9 | 110.2747 | 99.2472
Tarugos y tornillos 8 mm | Unid. | 6 | 6 | 34.5354 | 207.2124
Placa de roca de Yeso Tipo durlock 1,20 x 2,40 m (esp: 12,5 mm) | m2 | 1.05 | 1.05 | 350.8159 | 368.3567
TOTAL PRECIO MATERIALES | [5 empty] | 1811.107
Oficial especializado | Hs | 0.88 | 0.88 | 1165.6791 | 1025.7976
Ayudante especializado | Hs | 0.88 | 0.88 | 942.2766 | 829.2034
TOTAL PRECIO MANO DE OBRA | [5 empty] | 1855.001
Transporte
Amortización
Rep. y Repuestos
0
COSTO - COSTO | [5 empty] | 3666.108
GASTOS GENERALES |  | 15% |  |  |  | 549.9162
BENEFICIO |  | 10% |  |  |  | 366.6108
4582.635
IMPUESTOS - IVA + IIBB |  | 25% |  |  |  | 1145.6588
PRECIO TOTAL | [5 empty] | 5728.2938
ITEM 9.2.6 |  | Tipo Durlock con placa de roca de yeso resistente a la humedad |  | m2 | 1
Materiales y M.deO. | Unid. | Cant.x Unid | Cant.item | $ Unit. | $ Parc. | Costo-costo
Solera galvanizada 70 mm x 35 mm | ml | 1.1 | 1.1 | 219.1289 | 241.0418
Montante galvanizada 70 mm x 35 mm | ml | 3.2 | 3.2 | 244.491 | 782.3713
Tornillo T1 - punta mecha | Unid. | 10 | 10 | 3.8244 | 38.2439
Tornillo T2 - punta mecha | Unid. | 18 | 18 | 3.6119 | 65.0146
Cinta Durlock de Papel Nacional | ml | 1.65 | 1.65 | 5.8298 | 9.6192
Masilla Durlock | Kg | 0.9 | 0.9 | 110.2747 | 99.2472
Tarugos y tornillos 8 mm | Unid. | 6 | 6 | 34.5354 | 207.2124
Placa Resistente al agua Tipo durlock 1,20 x 2,40 m (esp: 12,5 mm) | m2 | 1.05 | 1.05 | 520.4915 | 546.5161
TOTAL PRECIO MATERIALES | [5 empty] | 1989.2665
Oficial especializado | Hs | 0.88 | 0.88 | 1165.6791 | 1025.7976
Ayudante especializado | Hs | 0.88 | 0.88 | 942.2766 | 829.2034
TOTAL PRECIO MANO DE OBRA | [5 empty] | 1855.001
Transporte
Amortización
Rep. y Repuestos
0
COSTO - COSTO | [5 empty] | 3844.2674
GASTOS GENERALES |  | 15% |  |  |  | 576.6401
BENEFICIO |  | 10% |  |  |  | 384.4267
4805.3343
IMPUESTOS - IVA + IIBB |  | 25% |  |  |  | 1201.3336
PRECIO TOTAL | [5 empty] | 6006.6679
ITEM 9.2.7 |  | Tipo Durlock desmontable placa texturada 606x606 |  | m2 | 1
Materiales y M.deO. | Unid. | Cant.x Unid | Cant.item | $ Unit. | $ Parc. | Costo-costo
Perfil Larguero "T" 25 mm x 25 mm ( Blanco) | ml | 1.6 | 1.6 | 144.7911 | 231.6657
Perfil Perimetral Galvanizado " C" 25 x 27 x 10mm | ml | 1.5 | 1.5 | 94.4277 | 141.6416
Perfil Travesaño "T" 25 mm x 25 mm (Blanco) | ml | 0.8 | 0.8 | 142.0689 | 113.6551
Tarugos y tornillos 8 mm | Unid. | 6 | 6 | 34.5354 | 207.2124
alambre galvanizado | kg | 0.1 | 0.1 | 461.591 | 46.1591
Placa p/cielorraso desmont. texturada- 0,606 x0,606 m (esp: 6,4 mm) | m2 | 1.05 | 1.05 | 6755.3662 | 7093.1345
TOTAL PRECIO MATERIALES | [5 empty] | 7833.4683
Oficial especializado | Hs | 0.6 | 0.6 | 1165.6791 | 699.4075
Ayudante especializado | Hs | 0.6 | 0.6 | 942.2766 | 565.3659
TOTAL PRECIO MANO DE OBRA | [5 empty] | 1264.7734
Transporte
Amortización
Rep. y Repuestos
0
COSTO - COSTO | [5 empty] | 9098.2417
GASTOS GENERALES |  | 15% |  |  |  | 1364.7363
BENEFICIO |  | 10% |  |  |  | 909.8242
11372.8022
IMPUESTOS - IVA + IIBB |  | 25% |  |  |  | 2843.2005
PRECIO TOTAL | [5 empty] | 14216.0027
ITEM 9.2.8 |  | Vainilla de aluminio tipo Phonex c/aislación de lana de vidrio. 38 mm |  | m2 | 1
Materiales y M.deO. | Unid. | Cant.x Unid | Cant.item | $ Unit. | $ Parc. | Costo-costo
Perfil Larguero "T" 25 mm x 25 mm ( Blanco) | ml | 1.5 | 1.5 | 144.7911 | 217.1866
Perfil Perimetral Galvanizado " C" 25 x 27 x 10mm | ml | 1.8 | 1.8 | 94.4277 | 169.9699
Vainilla de aluminio tipo Phonex Hombro recto junta cerrada esmaltado | m2 | 1.05 | 1.05 | 5478.4895 | 5752.414
Alambre Galv. Nº 14 | Kg | 0.01 | 0.01 | 461.591 | 4.6159
Rollo acustiver R - 1,2 x 18 mts x 50 mm de espesor | m2 | 1.05 | 1.05 | 469.3972 | 492.8671
TOTAL PRECIO MATERIALES | [5 empty] | 6637.0535
Oficial especializado | Hs | 0.84 | 0.84 | 1165.6791 | 979.1704
Ayudante especializado | Hs | 0.84 | 0.84 | 942.2766 | 791.5123
TOTAL PRECIO MANO DE OBRA | [5 empty] | 1770.6827
Transporte
Amortización
Rep. y Repuestos
0
COSTO - COSTO | [5 empty] | 8407.7362
GASTOS GENERALES |  | 15% |  |  |  | 1261.1604
BENEFICIO |  | 10% |  |  |  | 840.7736
10509.6703
IMPUESTOS - IVA + IIBB |  | 25% |  |  |  | 2627.4176
PRECIO TOTAL | [5 empty] | 13137.0879
ITEM 9.2.9 |  | Vainilla de PVC 20 cm |  | m2 | 1
Materiales y M.deO. | Unid. | Cant.x Unid | Cant.item | $ Unit. | $ Parc. | Costo-costo
Perfil "L" Blanco para cielorraso PVC- Barbieri x 4 ml | ml | 0.66 | 0.66 | 93.3455 | 61.608
Perfil "T" Blanco para cielorraso PVC- Barbieri x 4 ml | ml | 0.833 | 0.833 | 88.276 | 73.5339
Perfil Travesaño "T" 25 mm x 25 mm (Blanco) | ml | 0.5 | 0.5 | 142.0689 | 71.0344
alamgre galvan. Nº 14 | kg | 0.1 | 0.1 | 461.591 | 46.1591
Cielorraso Plastico Blanco x 200 mm x 6 mts- | m2 | 1.05 | 1.05 | 1575.6771 | 1654.4609
TOTAL PRECIO MATERIALES | [5 empty] | 1906.7964
Oficial especializado | Hs | 0.55 | 0.55 | 1165.6791 | 641.1235
Ayudante especializado | Hs | 0.55 | 0.55 | 942.2766 | 518.2521
TOTAL PRECIO MANO DE OBRA | [5 empty] | 1159.3756
Transporte
Amortización
Rep. y Repuestos
0
COSTO - COSTO | [5 empty] | 3066.172
GASTOS GENERALES |  | 15% |  |  |  | 459.9258
BENEFICIO |  | 10% |  |  |  | 306.6172
3832.715
IMPUESTOS - IVA + IIBB |  | 25% |  |  |  | 958.1787
PRECIO TOTAL | [5 empty] | 4790.8937
ITEM 9.2.10 |  | M.D.F (12mm espesor) sobre estrctura de madera |  | m2 | 1
Materiales y M.deO. | Unid. | Cant.x Unid | Cant.item | $ Unit. | $ Parc. | Costo-costo
Fibrofacil esp 12 mm (MDF) | ml | 1.2 | 1.2 | 795.0873 | 954.1047
Pino Elliotis 2" x 3" cepillado = 1,640420 pie2 | ml | 2.1 | 2.1 | 171.3204 | 359.7729
Tarugos y tornillos 8 mm | Unid. | 6 | 6 | 34.5354 | 207.2124
TOTAL PRECIO MATERIALES | [5 empty] | 1521.09
Oficial especializado | Hs | 0.55 | 0.55 | 1165.6791 | 641.1235
Ayudante especializado | Hs | 0.55 | 0.55 | 942.2766 | 518.2521
TOTAL PRECIO MANO DE OBRA | [5 empty] | 1159.3756
Transporte
Amortización
Rep. y Repuestos
0
COSTO - COSTO | [5 empty] | 2680.4656
GASTOS GENERALES |  | 15% |  |  |  | 402.0698
BENEFICIO |  | 10% |  |  |  | 268.0466
3350.582
IMPUESTOS - IVA + IIBB |  | 25% |  |  |  | 837.6455
PRECIO TOTAL | [5 empty] | 4188.2275
10. - CARPINTERIAS
10.1 - Chapa doblada y herreria
ITEM 10.1.1 |  | Reja de hierro red-cuad 1/2" c/12 cm- planchuela de 11/4"x 3/16" |  | m2 | 1
Materiales y M.deO. | Unid. | Cant.x Unid | Cant.item | $ Unit. | $ Parc. | Costo-costo
Barra hierro cuadrada 1/2" | ml | 9 | 9 | 278.737 | 2508.633
Planchuela de 1 1/4"x 3/16" (1,19 kg/m) | ml | 3.05 | 3.05 | 321.7543 | 981.3507
Electrodos 2 ,5 | kg | 0.2 | 0.2 | 897.7972 | 179.5594
TOTAL PRECIO MATERIALES | [5 empty] | 3669.5432
Oficial especializado | Hs | 1.5 | 1.5 | 1165.6791 | 1748.5186
Ayudante especializado | Hs | 1.8 | 1.8 | 942.2766 | 1696.0978
Oficial | Hs | 1 | 1 | 1011.5399 | 1011.5399
Ayudante | Hs | 0.5 | 0.5 | 875.1551 | 437.5776
TOTAL PRECIO MANO DE OBRA | [5 empty] | 4893.7339
Transporte
Amortización
Rep. y Repuestos
0
COSTO - COSTO | [5 empty] | 8563.2771
GASTOS GENERALES |  | 15% |  |  |  | 1284.4916
BENEFICIO |  | 10% |  |  |  | 856.3277
10704.0963
IMPUESTOS - IVA + IIBB |  | 25% |  |  |  | 2676.0241
PRECIO TOTAL | [5 empty] | 13380.1204
ITEM 10.1.2 |  | Protector c/malla A° G° electrosoldada "Q 216" y marco de perfiles L, T y planchuela |  | m2 | 1
Materiales y M.deO. | Unid. | Cant.x Unid | Cant.item | $ Unit. | $ Parc. | Costo-costo
Hierro ángulo 1" x 1/8" | ml | 2.9 | 2.9 | 238.3907 | 691.3329
Barra de hierro "T" 1" x 1/8" (1,2 kg/m) | ml | 1.45 | 1.45 | 273.4589 | 396.5153
Planchuela de 1/2' x 1/8' | ml | 5.715 | 5.715 | 94.1344 | 537.9778
Malla Galvanizada 25 x 25mm esp 2,6 mm " Q216 " (1,20x3,00 m) | m2 | 1.1 | 1.1 | 1194.6149 | 1314.0763
Electrodos 2 ,5 | kg | 0.35 | 0.35 | 897.7972 | 314.229
TOTAL PRECIO MATERIALES | [5 empty] | 3254.1315
Oficial especializado | Hs | 1.35 | 1.35 | 1165.6791 | 1573.6668
Ayudante especializado | Hs | 1.62 | 1.62 | 942.2766 | 1526.488
Oficial | Hs | 1 | 1 | 1011.5399 | 1011.5399
Ayudante | Hs | 0.4 | 0.4 | 875.1551 | 350.0621
TOTAL PRECIO MANO DE OBRA | [5 empty] | 4461.7567
Transporte
Amortización
Rep. y Repuestos
0
COSTO - COSTO | [5 empty] | 7715.8882
GASTOS GENERALES |  | 15% |  |  |  | 1157.3832
BENEFICIO |  | 10% |  |  |  | 771.5888
9644.8602
IMPUESTOS - IVA + IIBB |  | 25% |  |  |  | 2411.2151
PRECIO TOTAL | [5 empty] | 12056.0753
ITEM 10.1.3 |  | Protector c/malla de metal desplegado industrial y marco de perfiles L, T y planchuela |  | m2 | 1
Materiales y M.deO. | Unid. | Cant.x Unid | Cant.item | $ Unit. | $ Parc. | Costo-costo
Hierro ángulo 11/4" x 3/16" (2,2 kg/m) | ml | 3 | 3 | 469.0564 | 1407.1693
Barra de hierro "T" 1 1/4" x 3/16" | ml | 0.75 | 0.75 | 502.5714 | 376.9286
Malla metal desplegado reforzado romboidal 270x30x30 ( hoja 1 x 3 m)- 10, 7 Kg/m2 | m2 | 1.1 | 1.1 | 7749.3712 | 8524.3083
Electrodos 2 ,5 | kg | 0.4 | 0.4 | 897.7972 | 359.1189
TOTAL PRECIO MATERIALES | [5 empty] | 10667.525
Oficial especializado | Hs | 1.215 | 1.215 | 1165.6791 | 1416.3001
Ayudante especializado | Hs | 1.458 | 1.458 | 942.2766 | 1373.8392
Oficial | Hs | 1 | 1 | 1011.5399 | 1011.5399
Ayudante | Hs | 0.4 | 0.4 | 875.1551 | 350.0621
TOTAL PRECIO MANO DE OBRA | [5 empty] | 4151.7412
Transporte
Amortización
Rep. y Repuestos
0
COSTO - COSTO | [5 empty] | 14819.2662
GASTOS GENERALES |  | 15% |  |  |  | 2222.8899
BENEFICIO |  | 10% |  |  |  | 1481.9266
18524.0828
IMPUESTOS - IVA + IIBB |  | 25% |  |  |  | 4631.0207
PRECIO TOTAL | [5 empty] | 23155.1035
ITEM 10.1.4 |  | Reja fija de protección planchuelas galvanizadas 60x132mm tipo TDL vision |  | m2 | 1
Materiales y M.deO. | Unid. | Cant.x Unid | Cant.item | $ Unit. | $ Parc. | Costo-costo
Malla planchuelas galvanizadas tipo TDL vision trama 60x132mm | ml | 1.05 | 1.05 | 14258.6127 | 14971.5434
Fijaciones | gl | 1 | 1 | 1497.1543 | 1497.1543
TOTAL PRECIO MATERIALES | [5 empty] | 16468.6977
Oficial especializado | Hs | 1.35 | 1.35 | 1165.6791 | 1573.6668
Ayudante especializado | Hs | 1.62 | 1.62 | 942.2766 | 1526.488
Oficial | Hs | 1 | 1 | 1011.5399 | 1011.5399
Ayudante | Hs | 0.4 | 0.4 | 875.1551 | 350.0621
TOTAL PRECIO MANO DE OBRA | [5 empty] | 4461.7567
Transporte
Amortización
Rep. y Repuestos
0
COSTO - COSTO | [5 empty] | 20930.4544
GASTOS GENERALES |  | 15% |  |  |  | 3139.5682
BENEFICIO |  | 10% |  |  |  | 2093.0454
26163.068
IMPUESTOS - IVA + IIBB |  | 25% |  |  |  | 6540.767
PRECIO TOTAL | [5 empty] | 32703.835
ITEM 10.1.5 |  | Porton de 2 Hoja con metal desplegado industrial (Estructura perfil L 2" x1/4" y T 2"x1/4") |  | m2 | 1
Materiales y M.deO. | Unid. | Cant.x Unid | Cant.item | $ Unit. | $ Parc. | Costo-costo
Hierro ángulo 2" x 1/4" | ml | 3 | 3 | 1003.0414 | 3009.1243
Barra de hierro "T" 2" X 1/4" | ml | 0.833 | 0.833 | 1252.756 | 1043.5457
Planchuela de 1 1/2" x 3/16" (1,42 kg/m) | ml | 0.33333 | 0.33333 | 321.7543 | 107.2513
Malla metal desplegado reforzado romboidal 270x30x30 ( hoja 1 x 3 m)- 10, 7 Kg/m2 | m2 | 1.25 | 1.25 | 7749.3712 | 9686.7139
Electrodos 2 ,5 | Kg | 0.35 | 0.35 | 897.7972 | 314.229
Herrajes | gl | 1 | 1 | 4248.2593 | 4248.2593
TOTAL PRECIO MATERIALES | [5 empty] | 14160.8643
Oficial especializado | Hs | 1.7 | 1.7 | 1165.6791 | 1981.6545
Ayudante especializado | Hs | 2.04 | 2.04 | 942.2766 | 1922.2442
Oficial | Hs | 1 | 1 | 1011.5399 | 1011.5399
Ayudante | Hs | 0.4 | 0.4 | 875.1551 | 350.0621
TOTAL PRECIO MANO DE OBRA | [5 empty] | 5265.5006
Transporte
Amortización
Rep. y Repuestos
0
COSTO - COSTO | [5 empty] | 19426.3649
GASTOS GENERALES |  | 15% |  |  |  | 2913.9547
BENEFICIO |  | 10% |  |  |  | 1942.6365
24282.9561
IMPUESTOS - IVA + IIBB |  | 25% |  |  |  | 6070.739
PRECIO TOTAL | [5 empty] | 30353.6951
ITEM 10.1.6 |  | Porton de 2 Hoja con paños ciegos de chapa Nº 18 - Marco perfil L 2x1/4" - Bastidor de hoja caño estructural 50x50 mm |  | m2 | 1
Materiales y M.deO. | Unid. | Cant.x Unid | Cant.item | $ Unit. | $ Parc. | Costo-costo
Hierro ángulo 2" x 1/4" | ml | 0.7 | 0.7 | 1003.0414 | 702.129
Planchuela de 1' x 3/16' (0,95 kg/m) | ml | 0.35 | 0.35 | 225.3647 | 78.8776
Caño cuadrado 50X50 (10.90)-1.20 | ml | 3.1 | 3.1 | 754.427 | 2338.7238
Caño cuadrado 20X20 (4.60)-1.20 | ml | 4 | 4 | 186.8594 | 747.4375
Chapa lisa Negra Nº 18 ( 1,22 x 2,44 m ) (hoja) | m2 | 1.1 | 1.1 | 1697.7101 | 1867.4811
Electrodos 2 ,5 | Kg | 0.35 | 0.35 | 897.7972 | 314.229
Herrajes | gl | 1 | 1 | 2007.1271 | 2007.1271
TOTAL PRECIO MATERIALES | [5 empty] | 5734.649
Oficial especializado | Hs | 5 | 5 | 1165.6791 | 5828.3955
Ayudante especializado | Hs | 2.5 | 2.5 | 942.2766 | 2355.6914
Oficial | Hs | 1.8 | 1.8 | 1011.5399 | 1820.7717
Ayudante | Hs | 0.9 | 0.9 | 875.1551 | 787.6396
TOTAL PRECIO MANO DE OBRA | [5 empty] | 10792.4983
Transporte
Amortización
Rep. y Repuestos
0
COSTO - COSTO | [5 empty] | 16527.1473
GASTOS GENERALES |  | 15% |  |  |  | 2479.0721
BENEFICIO |  | 10% |  |  |  | 1652.7147
20658.9341
IMPUESTOS - IVA + IIBB |  | 25% |  |  |  | 5164.7335
PRECIO TOTAL | [5 empty] | 25823.6676
ITEM 10.1.7 |  | Tipo PH Puerta ciega. |  | m2 | 1
Materiales y M.deO. | Unid. | Cant.x Unid | Cant.item | $ Unit. | $ Parc. | Costo-costo
Puerta metalica ciega de chapa inyectada (0,80x2,00) p/pared 0,20 | m2 | 1 | 1 | 19499.047 | 19499.047
Picaporte Tipo Ministerio Doble Bce Platil doble balancin | jgo | 0.56 | 0.56 | 1190.5485 | 666.7072
Arena | m3 | 0.014 | 0.014 | 3879.0179 | 54.3063
Cemento | kg | 6.25 | 6.25 | 17.5384 | 109.615
Herrajes | gl | 1 | 1 | 1949.9047 | 1949.9047
TOTAL PRECIO MATERIALES | [5 empty] | 22279.5801
Oficial especializado | Hs | 0.8 | 0.8 | 1165.6791 | 932.5433
Oficial | Hs | 0.78 | 0.78 | 1011.5399 | 789.0011
Ayudante | Hs | 0.78 | 0.78 | 875.1551 | 682.621
TOTAL PRECIO MANO DE OBRA | [5 empty] | 2404.1654
Transporte
Amortización
Rep. y Repuestos
0
COSTO - COSTO | [5 empty] | 24683.7455
GASTOS GENERALES |  | 15% |  |  |  | 3702.5618
BENEFICIO |  | 10% |  |  |  | 2468.3746
30854.6819
IMPUESTOS - IVA + IIBB |  | 25% |  |  |  | 7713.6705
PRECIO TOTAL | [5 empty] | 38568.3524
ITEM 10.1.8 |  | Tipo PH puerta c/visor |  | m2 | 1
Materiales y M.deO. | Unid. | Cant.x Unid | Cant.item | $ Unit. | $ Parc. | Costo-costo
Puerta metalica de chapa inyectada con visor(0,80x2,00) p/pared 0,20 -no incluye cristal- | m2 | 1 | 1 | 21873.8843 | 21873.8843
Picaporte Tipo Ministerio Doble Bce Platil doble balancin | jgo | 0.56 | 0.56 | 1190.5485 | 666.7072
Arena | m3 | 0.014 | 0.014 | 3879.0179 | 54.3063
Cemento | kg | 6.25 | 6.25 | 17.5384 | 109.615
Herrajes | gl | 1 | 1 | 2187.3884 | 2187.3884
TOTAL PRECIO MATERIALES | [5 empty] | 24891.9012
Oficial especializado | Hs | 0.8 | 0.8 | 1165.6791 | 932.5433
Oficial | Hs | 0.78 | 0.78 | 1011.5399 | 789.0011
Ayudante | Hs | 0.78 | 0.78 | 875.1551 | 682.621
TOTAL PRECIO MANO DE OBRA | [5 empty] | 2404.1654
Transporte
Amortización
Rep. y Repuestos
0
COSTO - COSTO | [5 empty] | 27296.0665
GASTOS GENERALES |  | 15% |  |  |  | 4094.41
BENEFICIO |  | 10% |  |  |  | 2729.6067
34120.0832
IMPUESTOS - IVA + IIBB |  | 25% |  |  |  | 8530.0208
PRECIO TOTAL | [5 empty] | 42650.104
ITEM 10.1.9 |  | Tipo PH puerta con visor y paño fijo |  | m2 | 1
Materiales y M.deO. | Unid. | Cant.x Unid | Cant.item | $ Unit. | $ Parc. | Costo-costo
Puerta metalica ciega de chapa inyectada (0,80x2,00) con paño fijo superior (0,40x0,80) p/pared 0,20 -no incluye cristal- | m2 | 1 | 1 | 25363.3243 | 25363.3243
Picaporte Tipo Ministerio Doble Bce Platil doble balancin | jgo | 0.56 | 0.56 | 1190.5485 | 666.7072
Arena | m3 | 0.014 | 0.014 | 3879.0179 | 54.3063
Cemento | kg | 6.25 | 6.25 | 17.5384 | 109.615
Herrajes | gl | 1 | 1 | 2536.3324 | 2536.3324
TOTAL PRECIO MATERIALES | [5 empty] | 28730.2852
Oficial especializado | Hs | 0.8 | 0.8 | 1165.6791 | 932.5433
Oficial | Hs | 0.78 | 0.78 | 1011.5399 | 789.0011
Ayudante | Hs | 0.78 | 0.78 | 875.1551 | 682.621
TOTAL PRECIO MANO DE OBRA | [5 empty] | 2404.1654
Transporte
Amortización
Rep. y Repuestos
0
COSTO - COSTO | [5 empty] | 31134.4506
GASTOS GENERALES |  | 15% |  |  |  | 4670.1676
BENEFICIO |  | 10% |  |  |  | 3113.4451
38918.0632
IMPUESTOS - IVA + IIBB |  | 25% |  |  |  | 9729.5158
PRECIO TOTAL | [5 empty] | 48647.579
ITEM 10.1.10 |  | Tipo PH puerta c/ vidrio repartido |  | m2 | 1
Materiales y M.deO. | Unid. | Cant.x Unid | Cant.item | $ Unit. | $ Parc. | Costo-costo
Puerta metalica doble de chapa inyectada con vidrio repartido p/pared 0,20 -no incluye cristal- | m2 | 1 | 1 | 26423.6786 | 26423.6786
Picaporte Tipo Ministerio Doble Bce Platil doble balancin | jgo | 0.56 | 0.56 | 1190.5485 | 666.7072
Arena | m3 | 0.014 | 0.014 | 3879.0179 | 54.3063
Cemento | kg | 6.25 | 6.25 | 17.5384 | 109.615
Herrajes | gl | 1 | 1 | 2642.3679 | 2642.3679
TOTAL PRECIO MATERIALES | [5 empty] | 29896.6748
Oficial especializado | Hs | 0.8 | 0.8 | 1165.6791 | 932.5433
Oficial | Hs | 0.78 | 0.78 | 1011.5399 | 789.0011
Ayudante | Hs | 0.78 | 0.78 | 875.1551 | 682.621
TOTAL PRECIO MANO DE OBRA | [5 empty] | 2404.1654
Transporte
Amortización
Rep. y Repuestos
0
COSTO - COSTO | [5 empty] | 32300.8402
GASTOS GENERALES |  | 15% |  |  |  | 4845.126
BENEFICIO |  | 10% |  |  |  | 3230.084
40376.0503
IMPUESTOS - IVA + IIBB |  | 25% |  |  |  | 10094.0126
PRECIO TOTAL | [5 empty] | 50470.0628
ITEM 10.1.11 |  | Tipo VH 2 hojas de abrir o corredizas |  | m2 | 1
Materiales y M.deO. | Unid. | Cant.x Unid | Cant.item | $ Unit. | $ Parc. | Costo-costo
Ventana con 2 hojas de abrir / corredizas (0,80x2,00) - no incluye cristal - | m2 | 1 | 1 | 23327.4211 | 23327.4211
Arena | m3 | 0.014 | 0.014 | 3879.0179 | 54.3063
Cemento | kg | 6.25 | 6.25 | 17.5384 | 109.615
Herrajes | gl | 1 | 1 | 2332.7421 | 2332.7421
TOTAL PRECIO MATERIALES | [5 empty] | 25824.0844
Oficial especializado | Hs | 0.8 | 0.8 | 1165.6791 | 932.5433
Oficial | Hs | 1 | 1 | 1011.5399 | 1011.5399
Ayudante | Hs | 1 | 1 | 875.1551 | 875.1551
TOTAL PRECIO MANO DE OBRA | [5 empty] | 2819.2383
Transporte
Amortización
Rep. y Repuestos
0
COSTO - COSTO | [5 empty] | 28643.3227
GASTOS GENERALES |  | 15% |  |  |  | 4296.4984
BENEFICIO |  | 10% |  |  |  | 2864.3323
35804.1534
IMPUESTOS - IVA + IIBB |  | 25% |  |  |  | 8951.0383
PRECIO TOTAL | [5 empty] | 44755.1917
ITEM 10.1.12 |  | Tipo VH 2 hojas de abrir/corredizas y paño fijo |  | m2 | 1
Materiales y M.deO. | Unid. | Cant.x Unid | Cant.item | $ Unit. | $ Parc. | Costo-costo
Ventana con 2 hojas de abrir / corredizas y paño fijo (0,80 x 3,00) -no incluye cristal- | m2 | 1 | 1 | 16442.6511 | 16442.6511
Arena | m3 | 0.014 | 0.014 | 3879.0179 | 54.3063
Cemento | kg | 6.25 | 6.25 | 17.5384 | 109.615
Herrajes | gl | 1 | 1 | 1644.2651 | 1644.2651
TOTAL PRECIO MATERIALES | [5 empty] | 18250.8375
Oficial especializado | Hs | 0.8 | 0.8 | 1165.6791 | 932.5433
Oficial | Hs | 1 | 1 | 1011.5399 | 1011.5399
Ayudante | Hs | 1 | 1 | 875.1551 | 875.1551
TOTAL PRECIO MANO DE OBRA | [5 empty] | 2819.2383
Transporte
Amortización
Rep. y Repuestos
0
COSTO - COSTO | [5 empty] | 21070.0758
GASTOS GENERALES |  | 15% |  |  |  | 3160.5114
BENEFICIO |  | 10% |  |  |  | 2107.0076
26337.5947
IMPUESTOS - IVA + IIBB |  | 25% |  |  |  | 6584.3987
PRECIO TOTAL | [5 empty] | 32921.9934
ITEM 10.1.13 |  | Tipo VH 2 hojas abrir/corredizas con vidrio repartido |  | m2 | 1
Materiales y M.deO. | Unid. | Cant.x Unid | Cant.item | $ Unit. | $ Parc. | Costo-costo
Ventana con 2 hojas corredizas en vidrio repartido (0,80x2,00) -no incluye cristal - | m2 | 1 | 1 | 35936.8026 | 35936.8026
Arena | m3 | 0.014 | 0.014 | 3879.0179 | 54.3063
Cemento | kg | 6.25 | 6.25 | 17.5384 | 109.615
Herrajes | gl | 1 | 1 | 3593.6803 | 3593.6803
TOTAL PRECIO MATERIALES | [5 empty] | 39694.404
Oficial especializado | Hs | 0.8 | 0.8 | 1165.6791 | 932.5433
Oficial | Hs | 1 | 1 | 1011.5399 | 1011.5399
Ayudante | Hs | 1 | 1 | 875.1551 | 875.1551
TOTAL PRECIO MANO DE OBRA | [5 empty] | 2819.2383
Transporte
Amortización
Rep. y Repuestos
0
COSTO - COSTO | [5 empty] | 42513.6423
GASTOS GENERALES |  | 15% |  |  |  | 6377.0463
BENEFICIO |  | 10% |  |  |  | 4251.3642
53142.0529
IMPUESTOS - IVA + IIBB |  | 25% |  |  |  | 13285.5132
PRECIO TOTAL | [5 empty] | 66427.5661
ITEM 10.1.14 |  | Tipo VH banderola a simplón |  | m2 | 1
Materiales y M.deO. | Unid. | Cant.x Unid | Cant.item | $ Unit. | $ Parc. | Costo-costo
Ventana tipo banderola a simplon (1,00x0,40) | m2 | 1 | 1 | 33959.5752 | 33959.5752
Arena | m3 | 0.014 | 0.014 | 3879.0179 | 54.3063
Cemento | kg | 6.25 | 6.25 | 17.5384 | 109.615
Herrajes | gl | 1 | 1 | 3395.9575 | 3395.9575
TOTAL PRECIO MATERIALES | [5 empty] | 37519.4539
Oficial especializado | Hs | 0.8 | 0.8 | 1165.6791 | 932.5433
Oficial | Hs | 1 | 1 | 1011.5399 | 1011.5399
Ayudante | Hs | 1 | 1 | 875.1551 | 875.1551
TOTAL PRECIO MANO DE OBRA | [5 empty] | 2819.2383
Transporte
Amortización
Rep. y Repuestos
0
COSTO - COSTO | [5 empty] | 40338.6922
GASTOS GENERALES |  | 15% |  |  |  | 6050.8038
BENEFICIO |  | 10% |  |  |  | 4033.8692
50423.3653
IMPUESTOS - IVA + IIBB |  | 25% |  |  |  | 12605.8413
PRECIO TOTAL | [5 empty] | 63029.2066
ITEM 10.1.15 |  | Tipo VH banderola con brazo de empuje |  | m2 | 1
Materiales y M.deO. | Unid. | Cant.x Unid | Cant.item | $ Unit. | $ Parc. | Costo-costo
Ventana tipo banderola con brazo de empuje (1,00x0,40) | m2 | 1 | 1 | 29536.1695 | 29536.1695
Arena | m3 | 0.014 | 0.014 | 3879.0179 | 54.3063
Cemento | kg | 6.25 | 6.25 | 17.5384 | 109.615
Herrajes | gl | 1 | 1 | 2953.6169 | 2953.6169
TOTAL PRECIO MATERIALES | [5 empty] | 32653.7076
Oficial especializado | Hs | 0.8 | 0.8 | 1165.6791 | 932.5433
Oficial | Hs | 1 | 1 | 1011.5399 | 1011.5399
Ayudante | Hs | 1 | 1 | 875.1551 | 875.1551
TOTAL PRECIO MANO DE OBRA | [5 empty] | 2819.2383
Transporte
Amortización
Rep. y Repuestos
0
COSTO - COSTO | [5 empty] | 35472.9459
GASTOS GENERALES |  | 15% |  |  |  | 5320.9419
BENEFICIO |  | 10% |  |  |  | 3547.2946
44341.1824
IMPUESTOS - IVA + IIBB |  | 25% |  |  |  | 11085.2956
PRECIO TOTAL | [5 empty] | 55426.478
ITEM 10.1.16 |  | Tipo VH paños fijos |  | m2 | 1
Materiales y M.deO. | Unid. | Cant.x Unid | Cant.item | $ Unit. | $ Parc. | Costo-costo
Ventana tipo Paño fijo (1,00x1,00) | m2 | 1 | 1 | 18298.7236 | 18298.7236
Arena | m3 | 0.014 | 0.014 | 3879.0179 | 54.3063
Cemento | kg | 6.25 | 6.25 | 17.5384 | 109.615
TOTAL PRECIO MATERIALES | [5 empty] | 18462.6448
Oficial | Hs | 1 | 1 | 1011.5399 | 1011.5399
Ayudante | Hs | 1 | 0 | 875.1551 | 0
TOTAL PRECIO MANO DE OBRA | [5 empty] | 1011.5399
Transporte
Amortización
Rep. y Repuestos
0
COSTO - COSTO | [5 empty] | 19474.1847
GASTOS GENERALES |  | 15% |  |  |  | 2921.1277
BENEFICIO |  | 10% |  |  |  | 1947.4185
24342.7309
IMPUESTOS - IVA + IIBB |  | 25% |  |  |  | 6085.6827
PRECIO TOTAL | [5 empty] | 30428.4136
ITEM 10.1.17 |  | Tipo VHº 2 hojas de abrir |  | m2 | 1
Materiales y M.deO. | Unid. | Cant.x Unid | Cant.item | $ Unit. | $ Parc. | Costo-costo
Ventana de 2 hojas de abrir, vidrio entero, marco y hojas Perfile de hierro "L" y "T" | m2 | 1 | 1 | 10582.7338 | 10582.7338
Arena | m3 | 0.014 | 0.014 | 3879.0179 | 54.3063
Cemento | kg | 6.25 | 6.25 | 17.5384 | 109.615
Herrajes | gl | 1 | 1 | 1058.2734 | 1058.2734
TOTAL PRECIO MATERIALES | [5 empty] | 11804.9284
Oficial especializado | Hs | 0.8 | 0.8 | 1165.6791 | 932.5433
Oficial | Hs | 1 | 1 | 1011.5399 | 1011.5399
Ayudante | Hs | 1 | 1 | 875.1551 | 875.1551
TOTAL PRECIO MANO DE OBRA | [5 empty] | 2819.2383
Transporte
Amortización
Rep. y Repuestos
0
COSTO - COSTO | [5 empty] | 14624.1667
GASTOS GENERALES |  | 15% |  |  |  | 2193.625
BENEFICIO |  | 10% |  |  |  | 1462.4167
18280.2084
IMPUESTOS - IVA + IIBB |  | 25% |  |  |  | 4570.0521
PRECIO TOTAL | [5 empty] | 22850.2605
ITEM 10.1.18 |  | Tipo VHº 2 hojas de abrir y paño fijo |  | m2 | 1
Materiales y M.deO. | Unid. | Cant.x Unid | Cant.item | $ Unit. | $ Parc. | Costo-costo
Ventana de 2 hojas de abrir, vidrio entero y paño fijo superior, marco y hojas Perfile de hierro "L" y "T" | m2 | 1 | 1 | 9082.115 | 9082.115
Arena | m3 | 0.014 | 0.014 | 3879.0179 | 54.3063
Cemento | kg | 6.25 | 6.25 | 17.5384 | 109.615
Herrajes | gl | 1 | 1 | 908.2115 | 908.2115
TOTAL PRECIO MATERIALES | [5 empty] | 10154.2477
Oficial especializado | Hs | 0.8 | 0.8 | 1165.6791 | 932.5433
Oficial | Hs | 1 | 1 | 1011.5399 | 1011.5399
Ayudante | Hs | 1 | 1 | 875.1551 | 875.1551
TOTAL PRECIO MANO DE OBRA | [5 empty] | 2819.2383
Transporte
Amortización
Rep. y Repuestos
0
COSTO - COSTO | [5 empty] | 12973.486
GASTOS GENERALES |  | 15% |  |  |  | 1946.0229
BENEFICIO |  | 10% |  |  |  | 1297.3486
16216.8575
IMPUESTOS - IVA + IIBB |  | 25% |  |  |  | 4054.2144
PRECIO TOTAL | [5 empty] | 20271.0719
ITEM 10.1.19 |  | Tipo VHº 2 hojas abrir con vidrio repartido |  | m2 | 1
Materiales y M.deO. | Unid. | Cant.x Unid | Cant.item | $ Unit. | $ Parc. | Costo-costo
Ventana de 2 hojas de abrir, vidrio repartido, marco y hojas Perfile de hierro "L" y "T" | m2 | 1 | 1 | 16851.6755 | 16851.6755
Arena | m3 | 0.014 | 0.014 | 3879.0179 | 54.3063
Cemento | kg | 6.25 | 6.25 | 17.5384 | 109.615
Herrajes | gl | 1 | 1 | 1685.1675 | 1685.1675
TOTAL PRECIO MATERIALES | [5 empty] | 18700.7643
Oficial especializado | Hs | 0.8 | 0.8 | 1165.6791 | 932.5433
Oficial | Hs | 1 | 1 | 1011.5399 | 1011.5399
Ayudante | Hs | 1 | 1 | 875.1551 | 875.1551
TOTAL PRECIO MANO DE OBRA | [5 empty] | 2819.2383
Transporte
Amortización
Rep. y Repuestos
0
COSTO - COSTO | [5 empty] | 21520.0026
GASTOS GENERALES |  | 15% |  |  |  | 3228.0004
BENEFICIO |  | 10% |  |  |  | 2152.0003
26900.0032
IMPUESTOS - IVA + IIBB |  | 25% |  |  |  | 6725.0008
PRECIO TOTAL | [5 empty] | 33625.004
ITEM 10.1.20 |  | Tipo VHº banderola a simplón |  | m2 | 1
Materiales y M.deO. | Unid. | Cant.x Unid | Cant.item | $ Unit. | $ Parc. | Costo-costo
Ventiluz de baño a simplon, marco y hoja Perfile de hierro "L" y "T" | m2 | 1 | 1 | 26050.8669 | 26050.8669
Arena | m3 | 0.014 | 0.014 | 3879.0179 | 54.3063
Cemento | kg | 6.25 | 6.25 | 17.5384 | 109.615
Herrajes | gl | 1 | 1 | 2605.0867 | 2605.0867
TOTAL PRECIO MATERIALES | [5 empty] | 28819.8748
Oficial especializado | Hs | 0.8 | 0.8 | 1165.6791 | 932.5433
Oficial | Hs | 1 | 1 | 1011.5399 | 1011.5399
Ayudante | Hs | 1 | 1 | 875.1551 | 875.1551
TOTAL PRECIO MANO DE OBRA | [5 empty] | 2819.2383
Transporte
Amortización
Rep. y Repuestos
0
COSTO - COSTO | [5 empty] | 31639.1131
GASTOS GENERALES |  | 15% |  |  |  | 4745.867
BENEFICIO |  | 10% |  |  |  | 3163.9113
39548.8913
IMPUESTOS - IVA + IIBB |  | 25% |  |  |  | 9887.2228
PRECIO TOTAL | [5 empty] | 49436.1142
ITEM 10.1.21 |  | Tipo VHº banderola con brazo de empuje |  | m2 | 1
Materiales y M.deO. | Unid. | Cant.x Unid | Cant.item | $ Unit. | $ Parc. | Costo-costo
Ventiluz de baño, marco y hoja Perfile de hierro "L" y "T" | m2 | 1 | 1 | 23917.6074 | 23917.6074
Arena | m3 | 0.014 | 0.014 | 3879.0179 | 54.3063
Cemento | kg | 6.25 | 6.25 | 17.5384 | 109.615
Herrajes | gl | 1 | 1 | 2391.7607 | 2391.7607
TOTAL PRECIO MATERIALES | [5 empty] | 26473.2894
Oficial especializado | Hs | 0.8 | 0.8 | 1165.6791 | 932.5433
Oficial | Hs | 1 | 1 | 1011.5399 | 1011.5399
Ayudante | Hs | 1 | 1 | 875.1551 | 875.1551
TOTAL PRECIO MANO DE OBRA | [5 empty] | 2819.2383
Transporte
Amortización
Rep. y Repuestos
0
COSTO - COSTO | [5 empty] | 29292.5277
GASTOS GENERALES |  | 15% |  |  |  | 4393.8792
BENEFICIO |  | 10% |  |  |  | 2929.2528
36615.6596
IMPUESTOS - IVA + IIBB |  | 25% |  |  |  | 9153.9149
PRECIO TOTAL | [5 empty] | 45769.5745
ITEM 10.1.22 |  | Tipo VHº paños fijos |  | m2 | 1
Materiales y M.deO. | Unid. | Cant.x Unid | Cant.item | $ Unit. | $ Parc. | Costo-costo
Paño fijo perfiles L y T | m2 | 1 | 1 | 15131.298 | 15131.298
Arena | m3 | 0.014 | 0.014 | 3879.0179 | 54.3063
Cemento | kg | 6.25 | 6.25 | 17.5384 | 109.615
TOTAL PRECIO MATERIALES | [5 empty] | 15295.2192
Oficial | Hs | 1 | 1 | 1011.5399 | 1011.5399
Ayudante | Hs | 1 | 1 | 875.1551 | 875.1551
TOTAL PRECIO MANO DE OBRA | [5 empty] | 1886.695
Transporte
Amortización
Rep. y Repuestos
0
COSTO - COSTO | [5 empty] | 17181.9142
GASTOS GENERALES |  | 15% |  |  |  | 2577.2871
BENEFICIO |  | 10% |  |  |  | 1718.1914
21477.3928
IMPUESTOS - IVA + IIBB |  | 25% |  |  |  | 5369.3482
PRECIO TOTAL | [5 empty] | 26846.741
10.2 - Aluminio
ITEM 10.2.1 |  | Tipo PA puerta ciega |  | m2 | 1
Materiales y M.deO. | Unid. | Cant.x Unid | Cant.item | $ Unit. | $ Parc. | Costo-costo
Puerta aluminio ciega ciega (0,80 x 2,00) | m2 | 1 | 1 | 25759.7609 | 25759.7609
Picaporte Tipo Ministerio Doble Bce Platil doble balancin | jgo | 0.56 | 0.56 | 1190.5485 | 666.7072
Arena | m3 | 0.014 | 0.014 | 3879.0179 | 54.3063
Cemento | kg | 6.25 | 6.25 | 17.5384 | 109.615
Herrajes | gl | 1 | 1 | 2575.9761 | 2575.9761
TOTAL PRECIO MATERIALES | [5 empty] | 29166.3654
Oficial especializado | Hs | 0.8 | 0.8 | 1165.6791 | 932.5433
Oficial | Hs | 1 | 1 | 1011.5399 | 1011.5399
Ayudante | Hs | 1 | 1 | 875.1551 | 875.1551
TOTAL PRECIO MANO DE OBRA | [5 empty] | 2819.2383
Transporte
Amortización
Rep. y Repuestos
0
COSTO - COSTO | [5 empty] | 31985.6037
GASTOS GENERALES |  | 15% |  |  |  | 4797.8406
BENEFICIO |  | 10% |  |  |  | 3198.5604
39982.0046
IMPUESTOS - IVA + IIBB |  | 25% |  |  |  | 9995.5012
PRECIO TOTAL | [5 empty] | 49977.5058
ITEM 10.2.2 |  | Tipo PA puerta c/visor |  | m2 | 1
Materiales y M.deO. | Unid. | Cant.x Unid | Cant.item | $ Unit. | $ Parc. | Costo-costo
Puerta aluminio c/visor (0,80 x 2,00) - no incluye cristal - | m2 | 1 | 1 | 23411.7354 | 23411.7354
Picaporte Tipo Ministerio Doble Bce Platil doble balancin | jgo | 0.56 | 0.56 | 1190.5485 | 666.7072
Arena | m3 | 0.014 | 0.014 | 3879.0179 | 54.3063
Cemento | kg | 6.25 | 6.25 | 17.5384 | 109.615
Herrajes | gl | 1 | 1 | 2341.1735 | 2341.1735
TOTAL PRECIO MATERIALES | [5 empty] | 26583.5374
Oficial especializado | Hs | 0.8 | 0.8 | 1165.6791 | 932.5433
Oficial | Hs | 1 | 1 | 1011.5399 | 1011.5399
Ayudante | Hs | 1 | 1 | 875.1551 | 875.1551
TOTAL PRECIO MANO DE OBRA | [5 empty] | 2819.2383
Transporte
Amortización
Rep. y Repuestos
0
COSTO - COSTO | [5 empty] | 29402.7757
GASTOS GENERALES |  | 15% |  |  |  | 4410.4163
BENEFICIO |  | 10% |  |  |  | 2940.2776
36753.4696
IMPUESTOS - IVA + IIBB |  | 25% |  |  |  | 9188.3674
PRECIO TOTAL | [5 empty] | 45941.837
ITEM 10.2.3 |  | Tipo PA puerta ciega con paño fijo |  | m2 | 1
Materiales y M.deO. | Unid. | Cant.x Unid | Cant.item | $ Unit. | $ Parc. | Costo-costo
Puerta aluminio ciega con paño fijo superior (0,80 x 2,50) | m2 | 1 | 1 | 29995.576 | 29995.576
Picaporte Tipo Ministerio Doble Bce Platil doble balancin | jgo | 0.56 | 0.56 | 1190.5485 | 666.7072
Arena | m3 | 0.014 | 0.014 | 3879.0179 | 54.3063
Cemento | kg | 6.25 | 6.25 | 17.5384 | 109.615
Herrajes | gl | 1 | 1 | 2999.5576 | 2999.5576
TOTAL PRECIO MATERIALES | [5 empty] | 33825.7619
Oficial especializado | Hs | 0.8 | 0.8 | 1165.6791 | 932.5433
Oficial | Hs | 1 | 1 | 1011.5399 | 1011.5399
Ayudante | Hs | 1 | 1 | 875.1551 | 875.1551
TOTAL PRECIO MANO DE OBRA | [5 empty] | 2819.2383
Transporte
Amortización
Rep. y Repuestos
0
COSTO - COSTO | [5 empty] | 36645.0002
GASTOS GENERALES |  | 15% |  |  |  | 5496.75
BENEFICIO |  | 10% |  |  |  | 3664.5
45806.2503
IMPUESTOS - IVA + IIBB |  | 25% |  |  |  | 11451.5626
PRECIO TOTAL | [5 empty] | 57257.8129
ITEM 10.2.4 |  | Tipo PA puerta c/vidrio repartido |  | m2 | 1
Materiales y M.deO. | Unid. | Cant.x Unid | Cant.item | $ Unit. | $ Parc. | Costo-costo
Puerta aluminio doble vidrio repartido(0,80 x 2,00) - no incluye cristal - | m2 | 1 | 1 | 20699.7864 | 20699.7864
Picaporte Tipo Ministerio Doble Bce Platil doble balancin | jgo | 0.56 | 0.56 | 1190.5485 | 666.7072
Arena | m3 | 0.014 | 0.014 | 3879.0179 | 54.3063
Cemento | kg | 6.25 | 6.25 | 17.5384 | 109.615
Herrajes | gl | 1 | 1 | 2069.9786 | 2069.9786
TOTAL PRECIO MATERIALES | [5 empty] | 23600.3934
Oficial especializado | Hs | 0.8 | 0.8 | 1165.6791 | 932.5433
Oficial | Hs | 1 | 1 | 1011.5399 | 1011.5399
Ayudante | Hs | 1 | 1 | 875.1551 | 875.1551
TOTAL PRECIO MANO DE OBRA | [5 empty] | 2819.2383
Transporte
Amortización
Rep. y Repuestos
0
COSTO - COSTO | [5 empty] | 26419.6317
GASTOS GENERALES |  | 15% |  |  |  | 3962.9448
BENEFICIO |  | 10% |  |  |  | 2641.9632
33024.5396
IMPUESTOS - IVA + IIBB |  | 25% |  |  |  | 8256.1349
PRECIO TOTAL | [5 empty] | 41280.6745
ITEM 10.2.5 |  | Tipo VA 2 hojas de abrir/corredizas |  | m2 | 1
Materiales y M.deO. | Unid. | Cant.x Unid | Cant.item | $ Unit. | $ Parc. | Costo-costo
Ventana aluminio color 2 hojas de abrir / corredizas (1,50x1,00m) "Linea Modena o similar" - no incluye cristal - | m2 | 1 | 1 | 24994.7255 | 24994.7255
Arena | m3 | 0.014 | 0.014 | 3879.0179 | 54.3063
Cemento | kg | 6.25 | 6.25 | 17.5384 | 109.615
Herrajes | gl | 1 | 1 | 2499.4725 | 2499.4725
TOTAL PRECIO MATERIALES | [5 empty] | 27658.1192
Oficial especializado | Hs | 0.8 | 0.8 | 1165.6791 | 932.5433
Oficial | Hs | 1 | 1 | 1011.5399 | 1011.5399
Ayudante | Hs | 1 | 1 | 875.1551 | 875.1551
TOTAL PRECIO MANO DE OBRA | [5 empty] | 2819.2383
Transporte
Amortización
Rep. y Repuestos
0
COSTO - COSTO | [5 empty] | 30477.3575
GASTOS GENERALES |  | 15% |  |  |  | 4571.6036
BENEFICIO |  | 10% |  |  |  | 3047.7358
38096.6969
IMPUESTOS - IVA + IIBB |  | 25% |  |  |  | 9524.1742
PRECIO TOTAL | [5 empty] | 47620.8711
ITEM 10.2.6 |  | Tipo VA 2 hojas de abrir/corredizas y paño fijo |  | m2 | 1
Materiales y M.deO. | Unid. | Cant.x Unid | Cant.item | $ Unit. | $ Parc. | Costo-costo
Ventana aluminio color 2 hojas corredizas y paño fijo lateral (2,50x1,00m) "Linea Modena o similar" - no incluye cristal - | m2 | 1 | 1 | 20954.4822 | 20954.4822
Arena | m3 | 0.014 | 0.014 | 3879.0179 | 54.3063
Cemento | kg | 6.25 | 6.25 | 17.5384 | 109.615
Herrajes | gl | 1 | 1 | 2095.4482 | 2095.4482
TOTAL PRECIO MATERIALES | [5 empty] | 23213.8516
Oficial especializado | Hs | 0.8 | 0.8 | 1165.6791 | 932.5433
Oficial | Hs | 1 | 1 | 1011.5399 | 1011.5399
Ayudante | Hs | 1 | 1 | 875.1551 | 875.1551
TOTAL PRECIO MANO DE OBRA | [5 empty] | 2819.2383
Transporte
Amortización
Rep. y Repuestos
0
COSTO - COSTO | [5 empty] | 26033.0899
GASTOS GENERALES |  | 15% |  |  |  | 3904.9635
BENEFICIO |  | 10% |  |  |  | 2603.309
32541.3624
IMPUESTOS - IVA + IIBB |  | 25% |  |  |  | 8135.3406
PRECIO TOTAL | [5 empty] | 40676.703
ITEM 10.2.7 |  | Tipo VA 2 hojas de abrir/corredizas y vidrio repartido |  | m2 | 1
Materiales y M.deO. | Unid. | Cant.x Unid | Cant.item | $ Unit. | $ Parc. | Costo-costo
Ventana aluminio color 2 hojas corredizas en vidrio repartido (1,50x1,00m) "Linea Modena o similar" - no incluye cristal - | m2 | 1 | 1 | 29445.8409 | 29445.8409
Arena | m3 | 0.014 | 0.014 | 3879.0179 | 54.3063
Cemento | kg | 6.25 | 6.25 | 17.5384 | 109.615
Herrajes | gl | 1 | 1 | 2944.5841 | 2944.5841
TOTAL PRECIO MATERIALES | [5 empty] | 32554.3463
Oficial especializado | Hs | 0.8 | 0.8 | 1165.6791 | 932.5433
Oficial | Hs | 1 | 1 | 1011.5399 | 1011.5399
Ayudante | Hs | 1 | 1 | 875.1551 | 875.1551
TOTAL PRECIO MANO DE OBRA | [5 empty] | 2819.2383
Transporte
Amortización
Rep. y Repuestos
0
COSTO - COSTO | [5 empty] | 35373.5846
GASTOS GENERALES |  | 15% |  |  |  | 5306.0377
BENEFICIO |  | 10% |  |  |  | 3537.3585
44216.9807
IMPUESTOS - IVA + IIBB |  | 25% |  |  |  | 11054.2452
PRECIO TOTAL | [5 empty] | 55271.2259
ITEM 10.2.8 |  | Tipo VA banderola a simplón |  | m2 | 1
Materiales y M.deO. | Unid. | Cant.x Unid | Cant.item | $ Unit. | $ Parc. | Costo-costo
Ventana aluminio color proyectante a simplon (0,50x1,40) "Linea Modena o similar" - no incluye cristal - | m2 | 1 | 1 | 25165.9222 | 25165.9222
Arena | m3 | 0.014 | 0.014 | 3879.0179 | 54.3063
Cemento | kg | 6.25 | 6.25 | 17.5384 | 109.615
Sistema simplon para banderola | Unid. | 0.5 | 0.5 | 5953.6226 | 2976.8113
Herrajes | gl | 1 | 1 | 2516.5922 | 2516.5922
TOTAL PRECIO MATERIALES | [5 empty] | 30823.2469
Oficial especializado | Hs | 0.8 | 0.8 | 1165.6791 | 932.5433
Oficial | Hs | 1 | 1 | 1011.5399 | 1011.5399
Ayudante | Hs | 1 | 1 | 875.1551 | 875.1551
TOTAL PRECIO MANO DE OBRA | [5 empty] | 2819.2383
Transporte
Amortización
Rep. y Repuestos
0
COSTO - COSTO | [5 empty] | 33642.4852
GASTOS GENERALES |  | 15% |  |  |  | 5046.3728
BENEFICIO |  | 10% |  |  |  | 3364.2485
42053.1065
IMPUESTOS - IVA + IIBB |  | 25% |  |  |  | 10513.2766
PRECIO TOTAL | [5 empty] | 52566.3832
ITEM 10.2.9 |  | Tipo VA banderola con brazo de empuje |  | m2 | 1
Materiales y M.deO. | Unid. | Cant.x Unid | Cant.item | $ Unit. | $ Parc. | Costo-costo
Ventana aluminio color proyectante con brazo de empuje (0,50x1,40) "Linea Modena o similar" - no incluye cristal - | m2 | 1 | 1 | 25165.9222 | 25165.9222
Arena | m3 | 0.014 | 0.014 | 3879.0179 | 54.3063
Cemento | kg | 6.25 | 6.25 | 17.5384 | 109.615
Herrajes | gl | 1 | 1 | 2516.5922 | 2516.5922
TOTAL PRECIO MATERIALES | [5 empty] | 27846.4356
Oficial especializado | Hs | 0.8 | 0.8 | 1165.6791 | 932.5433
Oficial | Hs | 1 | 1 | 1011.5399 | 1011.5399
Ayudante | Hs | 1 | 1 | 875.1551 | 875.1551
TOTAL PRECIO MANO DE OBRA | [5 empty] | 2819.2383
Transporte
Amortización
Rep. y Repuestos
0
COSTO - COSTO | [5 empty] | 30665.6739
GASTOS GENERALES |  | 15% |  |  |  | 4599.8511
BENEFICIO |  | 10% |  |  |  | 3066.5674
38332.0924
IMPUESTOS - IVA + IIBB |  | 25% |  |  |  | 9583.0231
PRECIO TOTAL | [5 empty] | 47915.1155
ITEM 10.2.10 |  | Tipo VA paños fijos |  | m2 | 1
Materiales y M.deO. | Unid. | Cant.x Unid | Cant.item | $ Unit. | $ Parc. | Costo-costo
Ventana aluminio color tipo Paño fijo (0,80x0,80m) "Linea Modena o similar" - no incluye cristal - | m2 | 1 | 1 | 15247.2105 | 15247.2105
Arena | m3 | 0.014 | 0.014 | 3879.0179 | 54.3063
Cemento | kg | 6.25 | 6.25 | 17.5384 | 109.615
TOTAL PRECIO MATERIALES | [5 empty] | 15411.1317
Oficial | Hs | 1 | 1 | 1011.5399 | 1011.5399
Ayudante | Hs | 1 | 1 | 875.1551 | 875.1551
TOTAL PRECIO MANO DE OBRA | [5 empty] | 1886.695
Transporte
Amortización
Rep. y Repuestos
0
COSTO - COSTO | [5 empty] | 17297.8268
GASTOS GENERALES |  | 15% |  |  |  | 2594.674
BENEFICIO |  | 10% |  |  |  | 1729.7827
21622.2834
IMPUESTOS - IVA + IIBB |  | 25% |  |  |  | 5405.5709
PRECIO TOTAL | [5 empty] | 27027.8543
ITEM 10.2.11 |  | Tipo VA hoja tipo guillotina |  | m2 | 1
Materiales y M.deO. | Unid. | Cant.x Unid | Cant.item | $ Unit. | $ Parc. | Costo-costo
Ventana aluminio color tipo guillotina (0,60x1,00) "Linea Modena o similar" - no incluye cristal - | m2 | 1 | 1 | 43312.7777 | 43312.7777
Arena | m3 | 0.014 | 0.014 | 3879.0179 | 54.3063
Cemento | kg | 6.25 | 6.25 | 17.5384 | 109.615
Herrajes | gl | 1 | 1 | 4331.2778 | 4331.2778
TOTAL PRECIO MATERIALES | [5 empty] | 47807.9767
Oficial especializado | Hs | 0.8 | 0.8 | 1165.6791 | 932.5433
Oficial | Hs | 1 | 1 | 1011.5399 | 1011.5399
Ayudante | Hs | 1 | 1 | 875.1551 | 875.1551
TOTAL PRECIO MANO DE OBRA | [5 empty] | 2819.2383
Transporte
Amortización
Rep. y Repuestos
0
COSTO - COSTO | [5 empty] | 50627.2149
GASTOS GENERALES |  | 15% |  |  |  | 7594.0822
BENEFICIO |  | 10% |  |  |  | 5062.7215
63284.0187
IMPUESTOS - IVA + IIBB |  | 25% |  |  |  | 15821.0047
PRECIO TOTAL | [5 empty] | 79105.0234
10.3 - PVC
ITEM 10.3.1 |  | Tipo PP puerta ciega |  | m2 | 1
Materiales y M.deO. | Unid. | Cant.x Unid | Cant.item | $ Unit. | $ Parc. | Costo-costo
Puerta ciega interior sistema Euro Design60 | m2 | 1 | 1 | 45296.2415 | 45296.2415
Picaporte Tipo Ministerio Doble Bce Platil doble balancin | jgo | 0.56 | 0.56 | 1190.5485 | 666.7072
Arena | m3 | 0.014 | 0.014 | 3879.0179 | 54.3063
Cemento | kg | 6.25 | 6.25 | 17.5384 | 109.615
Herrajes | gl | 1 | 1 | 4529.6241 | 4529.6241
TOTAL PRECIO MATERIALES | [5 empty] | 50656.494
Oficial especializado | Hs | 0.8 | 0.8 | 1165.6791 | 932.5433
Oficial | Hs | 1 | 1 | 1011.5399 | 1011.5399
Ayudante | Hs | 1 | 1 | 875.1551 | 875.1551
TOTAL PRECIO MANO DE OBRA | [5 empty] | 2819.2383
Transporte
Amortización
Rep. y Repuestos
0
COSTO - COSTO | [5 empty] | 53475.7323
GASTOS GENERALES |  | 15% |  |  |  | 8021.3598
BENEFICIO |  | 10% |  |  |  | 5347.5732
66844.6654
IMPUESTOS - IVA + IIBB |  | 25% |  |  |  | 16711.1663
PRECIO TOTAL | [5 empty] | 83555.8317
ITEM 10.3.2 |  | Tipo PP puerta c/visor |  | m2 | 1
Materiales y M.deO. | Unid. | Cant.x Unid | Cant.item | $ Unit. | $ Parc. | Costo-costo
Puerta ciega interior con paño fijo sistema Euro Design60 | m2 | 1 | 1 | 32942.7211 | 32942.7211
Picaporte Tipo Ministerio Doble Bce Platil doble balancin | jgo | 0.56 | 0.56 | 1190.5485 | 666.7072
Arena | m3 | 0.014 | 0.014 | 3879.0179 | 54.3063
Cemento | kg | 6.25 | 6.25 | 17.5384 | 109.615
Herrajes | gl | 1 | 1 | 3294.2721 | 3294.2721
TOTAL PRECIO MATERIALES | [5 empty] | 37067.6216
Oficial especializado | Hs | 0.8 | 0.8 | 1165.6791 | 932.5433
Oficial | Hs | 1 | 1 | 1011.5399 | 1011.5399
Ayudante | Hs | 1 | 1 | 875.1551 | 875.1551
TOTAL PRECIO MANO DE OBRA | [5 empty] | 2819.2383
Transporte
Amortización
Rep. y Repuestos
0
COSTO - COSTO | [5 empty] | 39886.8599
GASTOS GENERALES |  | 15% |  |  |  | 5983.029
BENEFICIO |  | 10% |  |  |  | 3988.686
49858.5748
IMPUESTOS - IVA + IIBB |  | 25% |  |  |  | 12464.6437
PRECIO TOTAL | [5 empty] | 62323.2185
ITEM 10.3.3 |  | Tipo PP puerta ciega con paño fijo |  | m2 | 1
Materiales y M.deO. | Unid. | Cant.x Unid | Cant.item | $ Unit. | $ Parc. | Costo-costo
Puerta ciega y paño fijo superior Sistema Euro Design60 | m2 | 1 | 1 | 39965.7415 | 39965.7415
Picaporte Tipo Ministerio Doble Bce Platil doble balancin | jgo | 0.56 | 0.56 | 1190.5485 | 666.7072
Arena | m3 | 0.014 | 0.014 | 3879.0179 | 54.3063
Cemento | kg | 6.25 | 6.25 | 17.5384 | 109.615
Herrajes | gl | 1 | 1 | 3996.5742 | 3996.5742
TOTAL PRECIO MATERIALES | [5 empty] | 44792.9441
Oficial especializado | Hs | 0.8 | 0.8 | 1165.6791 | 932.5433
Oficial | Hs | 1 | 1 | 1011.5399 | 1011.5399
Ayudante | Hs | 1 | 1 | 875.1551 | 875.1551
TOTAL PRECIO MANO DE OBRA | [5 empty] | 2819.2383
Transporte
Amortización
Rep. y Repuestos
0
COSTO - COSTO | [5 empty] | 47612.1824
GASTOS GENERALES |  | 15% |  |  |  | 7141.8274
BENEFICIO |  | 10% |  |  |  | 4761.2182
59515.228
IMPUESTOS - IVA + IIBB |  | 25% |  |  |  | 14878.807
PRECIO TOTAL | [5 empty] | 74394.035
ITEM 10.3.4 |  | Tipo VP 2 hojas de abrir/corredizas |  | m2 | 1
Materiales y M.deO. | Unid. | Cant.x Unid | Cant.item | $ Unit. | $ Parc. | Costo-costo
Ventana de 2 hojas corredizas Sistema Euro design60 (1,20x1,10) | m2 | 1 | 1 | 39250.5049 | 39250.5049
Arena | m3 | 0.014 | 0.014 | 3879.0179 | 54.3063
Cemento | kg | 6.25 | 6.25 | 17.5384 | 109.615
Herrajes | gl | 1 | 1 | 3925.0505 | 3925.0505
TOTAL PRECIO MATERIALES | [5 empty] | 43339.4767
Oficial especializado | Hs | 0.8 | 0.8 | 1165.6791 | 932.5433
Oficial | Hs | 1 | 1 | 1011.5399 | 1011.5399
Ayudante | Hs | 1 | 1 | 875.1551 | 875.1551
TOTAL PRECIO MANO DE OBRA | [5 empty] | 2819.2383
Transporte
Amortización
Rep. y Repuestos
0
COSTO - COSTO | [5 empty] | 46158.7149
GASTOS GENERALES |  | 15% |  |  |  | 6923.8072
BENEFICIO |  | 10% |  |  |  | 4615.8715
57698.3937
IMPUESTOS - IVA + IIBB |  | 25% |  |  |  | 14424.5984
PRECIO TOTAL | [5 empty] | 72122.9921
ITEM 10.3.5 |  | Tipo VP 2 hojas de abrir/corredizas y paño fijo |  | m2 | 1
Materiales y M.deO. | Unid. | Cant.x Unid | Cant.item | $ Unit. | $ Parc. | Costo-costo
Ventana de 2 hojas corredizas y paño fijo Sistema Euro design60 | m2 | 1 | 1 | 22332.1838 | 22332.1838
Arena | m3 | 0.014 | 0.014 | 3879.0179 | 54.3063
Cemento | kg | 6.25 | 6.25 | 17.5384 | 109.615
Herrajes | gl | 1 | 1 | 2233.2184 | 2233.2184
TOTAL PRECIO MATERIALES | [5 empty] | 24729.3235
Oficial especializado | Hs | 0.8 | 0.8 | 1165.6791 | 932.5433
Oficial | Hs | 1 | 1 | 1011.5399 | 1011.5399
Ayudante | Hs | 1 | 1 | 875.1551 | 875.1551
TOTAL PRECIO MANO DE OBRA | [5 empty] | 2819.2383
Transporte
Amortización
Rep. y Repuestos
0
COSTO - COSTO | [5 empty] | 27548.5617
GASTOS GENERALES |  | 15% |  |  |  | 4132.2843
BENEFICIO |  | 10% |  |  |  | 2754.8562
34435.7022
IMPUESTOS - IVA + IIBB |  | 25% |  |  |  | 8608.9255
PRECIO TOTAL | [5 empty] | 43044.6277
ITEM 10.3.6 |  | Tipo VP banderola con brazo de empuje |  | m2 | 1
Materiales y M.deO. | Unid. | Cant.x Unid | Cant.item | $ Unit. | $ Parc. | Costo-costo
Ventana proyectante Sistema Euro design60 | m2 | 1 | 1 | 44066.9304 | 44066.9304
Arena | m3 | 0.014 | 0.014 | 3879.0179 | 54.3063
Cemento | kg | 6.25 | 6.25 | 17.5384 | 109.615
Herrajes | gl | 1 | 1 | 4406.693 | 4406.693
TOTAL PRECIO MATERIALES | [5 empty] | 48637.5447
Oficial especializado | Hs | 0.8 | 0.8 | 1165.6791 | 932.5433
Oficial | Hs | 1 | 1 | 1011.5399 | 1011.5399
Ayudante | Hs | 1 | 1 | 875.1551 | 875.1551
TOTAL PRECIO MANO DE OBRA | [5 empty] | 2819.2383
Transporte
Amortización
Rep. y Repuestos
0
COSTO - COSTO | [5 empty] | 51456.7829
GASTOS GENERALES |  | 15% |  |  |  | 7718.5174
BENEFICIO |  | 10% |  |  |  | 5145.6783
64320.9787
IMPUESTOS - IVA + IIBB |  | 25% |  |  |  | 16080.2447
PRECIO TOTAL | [5 empty] | 80401.2234
ITEM 10.3.7 |  | Tipo VP paños fijos |  | m2 | 1
Materiales y M.deO. | Unid. | Cant.x Unid | Cant.item | $ Unit. | $ Parc. | Costo-costo
Ventana tipo paño fijo Sistema Euro design 60 | m2 | 1 | 1 | 17593.5625 | 17593.5625
Arena | m3 | 0.014 | 0.014 | 3879.0179 | 54.3063
Cemento | kg | 6.25 | 6.25 | 17.5384 | 109.615
TOTAL PRECIO MATERIALES | [5 empty] | 17757.4837
Oficial | Hs | 1 | 1 | 1011.5399 | 1011.5399
Ayudante | Hs | 1 | 1 | 875.1551 | 875.1551
TOTAL PRECIO MANO DE OBRA | [5 empty] | 1886.695
Transporte
Amortización
Rep. y Repuestos
0
COSTO - COSTO | [5 empty] | 19644.1787
GASTOS GENERALES |  | 15% |  |  |  | 2946.6268
BENEFICIO |  | 10% |  |  |  | 1964.4179
24555.2234
IMPUESTOS - IVA + IIBB |  | 25% |  |  |  | 6138.8058
PRECIO TOTAL | [5 empty] | 30694.0292
10.4 - Madera
ITEM 10.4.1 |  | Tipo PM puerta placa ciega |  | m2 | 1
Materiales y M.deO. | Unid. | Cant.x Unid | Cant.item | $ Unit. | $ Parc. | Costo-costo
Puerta placa (0,80x2,00) p/pared 0,15 | m2 | 1 | 1 | 14110.5271 | 14110.5271
Picaporte Tipo Ministerio Doble Bce Platil doble balancin | jgo | 0.56 | 0.56 | 1190.5485 | 666.7072
Arena | m3 | 0.014 | 0.014 | 3879.0179 | 54.3063
Cemento | kg | 6.25 | 6.25 | 17.5384 | 109.615
Herrajes | gl | 1 | 1 | 1411.0527 | 1411.0527
TOTAL PRECIO MATERIALES | [5 empty] | 16352.2082
Oficial especializado | Hs | 0.8 | 0.8 | 1165.6791 | 932.5433
Oficial | Hs | 1 | 1 | 1011.5399 | 1011.5399
Ayudante | Hs | 1 | 1 | 875.1551 | 875.1551
TOTAL PRECIO MANO DE OBRA | [5 empty] | 2819.2383
Transporte
Amortización
Rep. y Repuestos
0
COSTO - COSTO | [5 empty] | 19171.4465
GASTOS GENERALES |  | 15% |  |  |  | 2875.717
BENEFICIO |  | 10% |  |  |  | 1917.1447
23964.3082
IMPUESTOS - IVA + IIBB |  | 25% |  |  |  | 5991.077
PRECIO TOTAL | [5 empty] | 29955.3852
ITEM 10.4.2 |  | Tipo PM puerta placa c/visor |  | m2 | 1
Materiales y M.deO. | Unid. | Cant.x Unid | Cant.item | $ Unit. | $ Parc. | Costo-costo
Puerta placa c/visor (0,50x0,50m)(0,80x2,00) p/pared 0,15 - no icluye cristal - | m2 | 1 | 1 | 14609.4775 | 14609.4775
Picaporte Tipo Ministerio Doble Bce Platil doble balancin | jgo | 0.56 | 0.56 | 1190.5485 | 666.7072
Arena | m3 | 0.014 | 0.014 | 3879.0179 | 54.3063
Cemento | kg | 6.25 | 6.25 | 17.5384 | 109.615
Herrajes | gl | 1 | 1 | 1460.9477 | 1460.9477
TOTAL PRECIO MATERIALES | [5 empty] | 16901.0536
Oficial especializado | Hs | 0.8 | 0.8 | 1165.6791 | 932.5433
Oficial | Hs | 1 | 1 | 1011.5399 | 1011.5399
Ayudante | Hs | 1 | 1 | 875.1551 | 875.1551
TOTAL PRECIO MANO DE OBRA | [5 empty] | 2819.2383
Transporte
Amortización
Rep. y Repuestos
0
COSTO - COSTO | [5 empty] | 19720.2919
GASTOS GENERALES |  | 15% |  |  |  | 2958.0438
BENEFICIO |  | 10% |  |  |  | 1972.0292
24650.3649
IMPUESTOS - IVA + IIBB |  | 25% |  |  |  | 6162.5912
PRECIO TOTAL | [5 empty] | 30812.9561
ITEM 10.4.3 |  | Tipo PM puerta placa con visor y paño fijo |  | m2 | 1
Materiales y M.deO. | Unid. | Cant.x Unid | Cant.item | $ Unit. | $ Parc. | Costo-costo
Puerta placa c/visor (0,50x0,50m) y paño fijo superior(0,50x0,80m)(0,80x2,00) p/pared 0,15 -no incluye cristal - | m2 | 1 | 1 | 12276.6219 | 12276.6219
Picaporte Tipo Ministerio Doble Bce Platil doble balancin | jgo | 0.56 | 0.56 | 1190.5485 | 666.7072
Arena | m3 | 0.014 | 0.014 | 3879.0179 | 54.3063
Cemento | kg | 6.25 | 6.25 | 17.5384 | 109.615
Herrajes | gl | 1 | 1 | 1227.6622 | 1227.6622
TOTAL PRECIO MATERIALES | [5 empty] | 14334.9124
Oficial especializado | Hs | 0.8 | 0.8 | 1165.6791 | 932.5433
Oficial | Hs | 1 | 1 | 1011.5399 | 1011.5399
Ayudante | Hs | 1 | 1 | 875.1551 | 875.1551
TOTAL PRECIO MANO DE OBRA | [5 empty] | 2819.2383
Transporte
Amortización
Rep. y Repuestos
0
COSTO - COSTO | [5 empty] | 17154.1507
GASTOS GENERALES |  | 15% |  |  |  | 2573.1226
BENEFICIO |  | 10% |  |  |  | 1715.4151
21442.6884
IMPUESTOS - IVA + IIBB |  | 25% |  |  |  | 5360.6721
PRECIO TOTAL | [5 empty] | 26803.3605
ITEM 10.4.4 |  | Tipo PM puerta c/vidrio repartido |  | m2 | 1
Materiales y M.deO. | Unid. | Cant.x Unid | Cant.item | $ Unit. | $ Parc. | Costo-costo
Puerta con vidrio repartido(1,60x2,00) p/pared 0,15 - no incluye cristal - | m2 | 1 | 1 | 23012.7453 | 23012.7453
Picaporte Tipo Ministerio Doble Bce Platil doble balancin | jgo | 0.56 | 0.56 | 1190.5485 | 666.7072
Arena | m3 | 0.014 | 0.014 | 3879.0179 | 54.3063
Cemento | kg | 6.25 | 6.25 | 17.5384 | 109.615
Herrajes | gl | 1 | 1 | 2301.2745 | 2301.2745
TOTAL PRECIO MATERIALES | [5 empty] | 26144.6482
Oficial especializado | Hs | 0.8 | 0.8 | 1165.6791 | 932.5433
Oficial | Hs | 1 | 1 | 1011.5399 | 1011.5399
Ayudante | Hs | 1 | 1 | 875.1551 | 875.1551
TOTAL PRECIO MANO DE OBRA | [5 empty] | 2819.2383
Transporte
Amortización
Rep. y Repuestos
0
COSTO - COSTO | [5 empty] | 28963.8865
GASTOS GENERALES |  | 15% |  |  |  | 4344.583
BENEFICIO |  | 10% |  |  |  | 2896.3886
36204.8581
IMPUESTOS - IVA + IIBB |  | 25% |  |  |  | 9051.2145
PRECIO TOTAL | [5 empty] | 45256.0726
ITEM 10.4.5 |  | Tipo PB puerta sanitarios - madera machimbrada |  | m2 | 1
Materiales y M.deO. | Unid. | Cant.x Unid | Cant.item | $ Unit. | $ Parc. | Costo-costo
Puerta WC 0,60x1,40 (Bastidor de 2"x3" y madera machimbrada) | m2 | 1 | 1 | 20451.9693 | 20451.9693
Cerradura con indicador libre-ocupado | jgo | 0.56 | 0.56 | 1617.5303 | 905.817
Arena | m3 | 0.014 | 0.014 | 3879.0179 | 54.3063
Cemento | kg | 6.25 | 6.25 | 17.5384 | 109.615
Herrajes | gl | 1 | 1 | 2045.1969 | 2045.1969
TOTAL PRECIO MATERIALES | [5 empty] | 23566.9044
Oficial especializado | Hs | 0.8 | 0.8 | 1165.6791 | 932.5433
Oficial | Hs | 1 | 1 | 1011.5399 | 1011.5399
Ayudante | Hs | 1 | 1 | 875.1551 | 875.1551
TOTAL PRECIO MANO DE OBRA | [5 empty] | 2819.2383
Transporte
Amortización
Rep. y Repuestos
0
COSTO - COSTO | [5 empty] | 26386.1427
GASTOS GENERALES |  | 15% |  |  |  | 3957.9214
BENEFICIO |  | 10% |  |  |  | 2638.6143
32982.6784
IMPUESTOS - IVA + IIBB |  | 25% |  |  |  | 8245.6696
PRECIO TOTAL | [5 empty] | 41228.348
ITEM 10.4.6 |  | Tipo VM 2 hojas de abrir /corredizas |  | m2 | 1
Materiales y M.deO. | Unid. | Cant.x Unid | Cant.item | $ Unit. | $ Parc. | Costo-costo
Ventana Cedro con 2 hojas de abrir/corredizas (1,50x1,10) - no incluye cristal - | m2 | 1 | 1 | 35777.7364 | 35777.7364
Arena | m3 | 0.014 | 0.014 | 3879.0179 | 54.3063
Cemento | kg | 6.25 | 6.25 | 17.5384 | 109.615
Herrajes | gl | 1 | 1 | 3577.7736 | 3577.7736
TOTAL PRECIO MATERIALES | [5 empty] | 39519.4312
Oficial especializado | Hs | 0.8 | 0.8 | 1165.6791 | 932.5433
Oficial | Hs | 1 | 1 | 1011.5399 | 1011.5399
Ayudante | Hs | 1 | 1 | 875.1551 | 875.1551
TOTAL PRECIO MANO DE OBRA | [5 empty] | 2819.2383
Transporte
Amortización
Rep. y Repuestos
0
COSTO - COSTO | [5 empty] | 42338.6695
GASTOS GENERALES |  | 15% |  |  |  | 6350.8004
BENEFICIO |  | 10% |  |  |  | 4233.867
52923.3369
IMPUESTOS - IVA + IIBB |  | 25% |  |  |  | 13230.8342
PRECIO TOTAL | [5 empty] | 66154.1711
ITEM 10.4.7 |  | Tipo VM 2 hojas de abrir/corredizas paño fijo |  | m2 | 1
Materiales y M.deO. | Unid. | Cant.x Unid | Cant.item | $ Unit. | $ Parc. | Costo-costo
Ventana Cedro con 2 hojas de abrir/corredizas y paño fijo lateral (2,40x1,10) - no incluye cristal - | m2 | 1 | 1 | 24338.0475 | 24338.0475
Arena | m3 | 0.014 | 0.014 | 3879.0179 | 54.3063
Cemento | kg | 6.25 | 6.25 | 17.5384 | 109.615
Herrajes | gl | 1 | 1 | 2433.8047 | 2433.8047
TOTAL PRECIO MATERIALES | [5 empty] | 26935.7734
Oficial especializado | Hs | 0.8 | 0.8 | 1165.6791 | 932.5433
Oficial | Hs | 1 | 1 | 1011.5399 | 1011.5399
Ayudante | Hs | 1 | 1 | 875.1551 | 875.1551
TOTAL PRECIO MANO DE OBRA | [5 empty] | 2819.2383
Transporte
Amortización
Rep. y Repuestos
0
COSTO - COSTO | [5 empty] | 29755.0117
GASTOS GENERALES |  | 15% |  |  |  | 4463.2518
BENEFICIO |  | 10% |  |  |  | 2975.5012
37193.7646
IMPUESTOS - IVA + IIBB |  | 25% |  |  |  | 9298.4412
PRECIO TOTAL | [5 empty] | 46492.2058
ITEM 10.4.8 |  | Tipo VM 2 hojas de abrir/corredizas y vidrio repartido |  | m2 | 1
Materiales y M.deO. | Unid. | Cant.x Unid | Cant.item | $ Unit. | $ Parc. | Costo-costo
Ventana Cedro con 2 hojas en vidrio repartido(1,50x1,10) - no incluye cristal - | m2 | 1 | 1 | 33644.9585 | 33644.9585
Arena | m3 | 0.014 | 0.014 | 3879.0179 | 54.3063
Cemento | kg | 6.25 | 6.25 | 17.5384 | 109.615
Herrajes | gl | 1 | 1 | 3364.4958 | 3364.4958
TOTAL PRECIO MATERIALES | [5 empty] | 37173.3755
Oficial especializado | Hs | 0.8 | 0.8 | 1165.6791 | 932.5433
Oficial | Hs | 1 | 1 | 1011.5399 | 1011.5399
Ayudante | Hs | 1 | 1 | 875.1551 | 875.1551
TOTAL PRECIO MANO DE OBRA | [5 empty] | 2819.2383
Transporte
Amortización
Rep. y Repuestos
0
COSTO - COSTO | [5 empty] | 39992.6138
GASTOS GENERALES |  | 15% |  |  |  | 5998.8921
BENEFICIO |  | 10% |  |  |  | 3999.2614
49990.7673
IMPUESTOS - IVA + IIBB |  | 25% |  |  |  | 12497.6918
PRECIO TOTAL | [5 empty] | 62488.4591
ITEM 10.4.9 |  | Tipo VM banderola a simplon |  | m2 | 1
Materiales y M.deO. | Unid. | Cant.x Unid | Cant.item | $ Unit. | $ Parc. | Costo-costo
Banderola en Cedro Arana a simplon (0,80x0,4) - no incluye cristal - | m2 | 1 | 1 | 58877.6455 | 58877.6455
Arena | m3 | 0.014 | 0.014 | 3879.0179 | 54.3063
Cemento | kg | 6.25 | 6.25 | 17.5384 | 109.615
Herrajes | gl | 1 | 1 | 5887.7646 | 5887.7646
TOTAL PRECIO MATERIALES | [5 empty] | 64929.3313
Oficial especializado | Hs | 0.8 | 0.8 | 1165.6791 | 932.5433
Oficial | Hs | 1 | 1 | 1011.5399 | 1011.5399
Ayudante | Hs | 1 | 1 | 875.1551 | 875.1551
TOTAL PRECIO MANO DE OBRA | [5 empty] | 2819.2383
Transporte
Amortización
Rep. y Repuestos
0
COSTO - COSTO | [5 empty] | 67748.5696
GASTOS GENERALES |  | 15% |  |  |  | 10162.2854
BENEFICIO |  | 10% |  |  |  | 6774.857
84685.712
IMPUESTOS - IVA + IIBB |  | 25% |  |  |  | 21171.428
PRECIO TOTAL | [5 empty] | 105857.14
ITEM 10.4.10 |  | Tipo VM banderola con brazo de empuje |  | m2 | 1
Materiales y M.deO. | Unid. | Cant.x Unid | Cant.item | $ Unit. | $ Parc. | Costo-costo
Banderola en Cedro Arana con brazo de empuje (0,80x0,4) - no incluye cristal | m2 | 1 | 1 | 44714.3612 | 44714.3612
Arena | m3 | 0.014 | 0.014 | 3879.0179 | 54.3063
Cemento | kg | 6.25 | 6.25 | 17.5384 | 109.615
Herrajes | gl | 1 | 1 | 4471.4361 | 4471.4361
TOTAL PRECIO MATERIALES | [5 empty] | 49349.7185
Oficial especializado | Hs | 0.8 | 0.8 | 1165.6791 | 932.5433
Oficial | Hs | 1 | 1 | 1011.5399 | 1011.5399
Ayudante | Hs | 1 | 1 | 875.1551 | 875.1551
TOTAL PRECIO MANO DE OBRA | [5 empty] | 2819.2383
Transporte
Amortización
Rep. y Repuestos
0
COSTO - COSTO | [5 empty] | 52168.9568
GASTOS GENERALES |  | 15% |  |  |  | 7825.3435
BENEFICIO |  | 10% |  |  |  | 5216.8957
65211.196
IMPUESTOS - IVA + IIBB |  | 25% |  |  |  | 16302.799
PRECIO TOTAL | [5 empty] | 81513.995
ITEM 10.4.11 |  | Tipo VM paños fijos |  | m2 | 1
Materiales y M.deO. | Unid. | Cant.x Unid | Cant.item | $ Unit. | $ Parc. | Costo-costo
Paño fijo cedro (1x1) - no incluye cristal | m2 | 1 | 1 | 12798.0626 | 12798.0626
Arena | m3 | 0.014 | 0.014 | 3879.0179 | 54.3063
Cemento | kg | 6.25 | 6.25 | 17.5384 | 109.615
TOTAL PRECIO MATERIALES | [5 empty] | 12961.9838
Oficial | Hs | 1 | 1 | 1011.5399 | 1011.5399
Ayudante | Hs | 1 | 1 | 875.1551 | 875.1551
TOTAL PRECIO MANO DE OBRA | [5 empty] | 1886.695
Transporte
Amortización
Rep. y Repuestos
0
COSTO - COSTO | [5 empty] | 14848.6788
GASTOS GENERALES |  | 15% |  |  |  | 2227.3018
BENEFICIO |  | 10% |  |  |  | 1484.8679
18560.8485
IMPUESTOS - IVA + IIBB |  | 25% |  |  |  | 4640.2121
PRECIO TOTAL | [5 empty] | 23201.0606
10.5 - Combinadas
ITEM 10.5.1 |  | Tipo PC puerta placa ciega |  | m2 | 1
Materiales y M.deO. | Unid. | Cant.x Unid | Cant.item | $ Unit. | $ Parc. | Costo-costo
Puerta placa (0,80x2,00) p/pared 0,15 | m2 | 1 | 1 | 12078.2543 | 12078.2543
Picaporte Tipo Ministerio Doble Bce Platil doble balancin | jgo | 0.56 | 0.56 | 1190.5485 | 666.7072
Arena | m3 | 0.014 | 0.014 | 3879.0179 | 54.3063
Cemento | kg | 6.25 | 6.25 | 17.5384 | 109.615
Herrajes | gl | 1 | 1 | 1207.8254 | 1207.8254
TOTAL PRECIO MATERIALES | [5 empty] | 14116.7081
Oficial especializado | Hs | 0.8 | 0.8 | 1165.6791 | 932.5433
Oficial | Hs | 1 | 1 | 1011.5399 | 1011.5399
Ayudante | Hs | 1 | 1 | 875.1551 | 875.1551
TOTAL PRECIO MANO DE OBRA | [5 empty] | 2819.2383
Transporte
Amortización
Rep. y Repuestos
0
COSTO - COSTO | [5 empty] | 16935.9464
GASTOS GENERALES |  | 15% |  |  |  | 2540.392
BENEFICIO |  | 10% |  |  |  | 1693.5946
21169.933
IMPUESTOS - IVA + IIBB |  | 25% |  |  |  | 5292.4832
PRECIO TOTAL | [5 empty] | 26462.4162
ITEM 10.5.2 |  | Tipo PC puerta placa c/visor |  | m2 | 1
Materiales y M.deO. | Unid. | Cant.x Unid | Cant.item | $ Unit. | $ Parc. | Costo-costo
Puerta placa c/visor (0,50x0,50m)0,80x2,00) p/pared 0,15 - no icluye cristal - | m2 | 1 | 1 | 21693.492 | 21693.492
Picaporte Tipo Ministerio Doble Bce Platil doble balancin | jgo | 0.56 | 0.56 | 1190.5485 | 666.7072
Arena | m3 | 0.014 | 0.014 | 3879.0179 | 54.3063
Cemento | kg | 6.25 | 6.25 | 17.5384 | 109.615
Herrajes | gl | 1 | 1 | 2169.3492 | 2169.3492
TOTAL PRECIO MATERIALES | [5 empty] | 24693.4696
Oficial especializado | Hs | 0.8 | 0.8 | 1165.6791 | 932.5433
Oficial | Hs | 1 | 1 | 1011.5399 | 1011.5399
Ayudante | Hs | 1 | 1 | 875.1551 | 875.1551
TOTAL PRECIO MANO DE OBRA | [5 empty] | 2819.2383
Transporte
Amortización
Rep. y Repuestos
0
COSTO - COSTO | [5 empty] | 27512.7079
GASTOS GENERALES |  | 15% |  |  |  | 4126.9062
BENEFICIO |  | 10% |  |  |  | 2751.2708
34390.8849
IMPUESTOS - IVA + IIBB |  | 25% |  |  |  | 8597.7212
PRECIO TOTAL | [5 empty] | 42988.6061
ITEM 10.5.3 |  | Tipo PC puerta placa con visor y paño fijo |  | m2 | 1
Materiales y M.deO. | Unid. | Cant.x Unid | Cant.item | $ Unit. | $ Parc. | Costo-costo
Puerta placa c/visor (0,50x0,50m) y paño fijo superior(0,50x0,80m)(0,80x2,00) p/pared 0,15 -no incluye cristal - | m2 | 1 | 1 | 22659.7524 | 22659.7524
Picaporte Tipo Ministerio Doble Bce Platil doble balancin | jgo | 0.56 | 0.56 | 1190.5485 | 666.7072
Arena | m3 | 0.014 | 0.014 | 3879.0179 | 54.3063
Cemento | kg | 6.25 | 6.25 | 17.5384 | 109.615
Herrajes | gl | 1 | 1 | 2265.9752 | 2265.9752
TOTAL PRECIO MATERIALES | [5 empty] | 25756.356
Oficial especializado | Hs | 0.8 | 0.8 | 1165.6791 | 932.5433
Oficial | Hs | 1 | 1 | 1011.5399 | 1011.5399
Ayudante | Hs | 1 | 1 | 875.1551 | 875.1551
TOTAL PRECIO MANO DE OBRA | [5 empty] | 2819.2383
Transporte
Amortización
Rep. y Repuestos
0
COSTO - COSTO | [5 empty] | 28575.5943
GASTOS GENERALES |  | 15% |  |  |  | 4286.3391
BENEFICIO |  | 10% |  |  |  | 2857.5594
35719.4928
IMPUESTOS - IVA + IIBB |  | 25% |  |  |  | 8929.8732
PRECIO TOTAL | [5 empty] | 44649.366
ITEM 10.5.4 |  | Tipo PC puerta ciega corrediza (embutir) |  | m2 | 1
Materiales y M.deO. | Unid. | Cant.x Unid | Cant.item | $ Unit. | $ Parc. | Costo-costo
Puerta Placa Corrediza Embutir(0,80) | m2 | 1 | 1 | 34610.5929 | 34610.5929
Arena | m3 | 0.014 | 0.014 | 3879.0179 | 54.3063
Cemento | kg | 6.25 | 6.25 | 17.5384 | 109.615
Herrajes | gl | 1 | 1 | 3461.0593 | 3461.0593
TOTAL PRECIO MATERIALES | [5 empty] | 38235.5734
Oficial especializado | Hs | 0.8 | 0.8 | 1165.6791 | 932.5433
Oficial | Hs | 1 | 1 | 1011.5399 | 1011.5399
Ayudante | Hs | 1 | 1 | 875.1551 | 875.1551
TOTAL PRECIO MANO DE OBRA | [5 empty] | 2819.2383
Transporte
Amortización
Rep. y Repuestos
0
COSTO - COSTO | [5 empty] | 41054.8117
GASTOS GENERALES |  | 15% |  |  |  | 6158.2218
BENEFICIO |  | 10% |  |  |  | 4105.4812
51318.5146
IMPUESTOS - IVA + IIBB |  | 25% |  |  |  | 12829.6287
PRECIO TOTAL | [5 empty] | 64148.1433
ITEM 10.5.5 |  | Tipo VC 2 hojas de abrir/corredizas |  | m2 | 1
Materiales y M.deO. | Unid. | Cant.x Unid | Cant.item | $ Unit. | $ Parc. | Costo-costo
Ventana Cedro con 2 hojas de abrir/corredizas (1,50x1,10) - no incluye cristal - | m2 | 1 | 1 | 28591.6997 | 28591.6997
Arena | m3 | 0.014 | 0.014 | 3879.0179 | 54.3063
Cemento | kg | 6.25 | 6.25 | 17.5384 | 109.615
Herrajes | gl | 1 | 1 | 2859.17 | 2859.17
TOTAL PRECIO MATERIALES | [5 empty] | 31614.7909
Oficial especializado | Hs | 0.8 | 0.8 | 1165.6791 | 932.5433
Oficial | Hs | 1 | 1 | 1011.5399 | 1011.5399
Ayudante | Hs | 1 | 1 | 875.1551 | 875.1551
TOTAL PRECIO MANO DE OBRA | [5 empty] | 2819.2383
Transporte
Amortización
Rep. y Repuestos
0
COSTO - COSTO | [5 empty] | 34434.0292
GASTOS GENERALES |  | 15% |  |  |  | 5165.1044
BENEFICIO |  | 10% |  |  |  | 3443.4029
43042.5364
IMPUESTOS - IVA + IIBB |  | 25% |  |  |  | 10760.6341
PRECIO TOTAL | [5 empty] | 53803.1706
ITEM 10.5.6 |  | Tipo VC 2 hojas de abrir/corredizas y paño fijo |  | m2 | 1
Materiales y M.deO. | Unid. | Cant.x Unid | Cant.item | $ Unit. | $ Parc. | Costo-costo
Ventana Cedro con 2 hojas de abrir/corredizas y paño fijo lateral(2,40x1,10) - no incluye cristal - | m2 | 1 | 1 | 17598.637 | 17598.637
Arena | m3 | 0.014 | 0.014 | 3879.0179 | 54.3063
Cemento | kg | 6.25 | 6.25 | 17.5384 | 109.615
Herrajes | gl | 1 | 1 | 1759.8637 | 1759.8637
TOTAL PRECIO MATERIALES | [5 empty] | 19522.4219
Oficial especializado | Hs | 0.8 | 0.8 | 1165.6791 | 932.5433
Oficial | Hs | 1 | 1 | 1011.5399 | 1011.5399
Ayudante | Hs | 1 | 1 | 875.1551 | 875.1551
TOTAL PRECIO MANO DE OBRA | [5 empty] | 2819.2383
Transporte
Amortización
Rep. y Repuestos
0
COSTO - COSTO | [5 empty] | 22341.6602
GASTOS GENERALES |  | 15% |  |  |  | 3351.249
BENEFICIO |  | 10% |  |  |  | 2234.166
27927.0753
IMPUESTOS - IVA + IIBB |  | 25% |  |  |  | 6981.7688
PRECIO TOTAL | [5 empty] | 34908.8441
ITEM 10.5.7 |  | Tipo VC 2 hojas de abrir/corredizas y vidrio repartido |  | m2 | 1
Materiales y M.deO. | Unid. | Cant.x Unid | Cant.item | $ Unit. | $ Parc. | Costo-costo
Ventana Cedro con 2 hojas en vidrio repartido"(1,50x1,10) - no incluye cristal - | m2 | 1 | 1 | 32192.6713 | 32192.6713
Arena | m3 | 0.014 | 0.014 | 3879.0179 | 54.3063
Cemento | kg | 6.25 | 6.25 | 17.5384 | 109.615
Herrajes | gl | 1 | 1 | 3219.2671 | 3219.2671
TOTAL PRECIO MATERIALES | [5 empty] | 35575.8596
Oficial especializado | Hs | 0.8 | 0.8 | 1165.6791 | 932.5433
Oficial | Hs | 1 | 1 | 1011.5399 | 1011.5399
Ayudante | Hs | 1 | 1 | 875.1551 | 875.1551
TOTAL PRECIO MANO DE OBRA | [5 empty] | 2819.2383
Transporte
Amortización
Rep. y Repuestos
0
COSTO - COSTO | [5 empty] | 38395.0979
GASTOS GENERALES |  | 15% |  |  |  | 5759.2647
BENEFICIO |  | 10% |  |  |  | 3839.5098
47993.8724
IMPUESTOS - IVA + IIBB |  | 25% |  |  |  | 11998.4681
PRECIO TOTAL | [5 empty] | 59992.3405
ITEM 10.5.8 |  | Tipo VC banderola a simplon |  | m2 | 1
Materiales y M.deO. | Unid. | Cant.x Unid | Cant.item | $ Unit. | $ Parc. | Costo-costo
Banderola en Cedro Arana a simplon (0,80x0,4) - no incluye cristal - | m2 | 1 | 1 | 50413.3131 | 50413.3131
Arena | m3 | 0.014 | 0.014 | 3879.0179 | 54.3063
Cemento | kg | 6.25 | 6.25 | 17.5384 | 109.615
Herrajes | gl | 1 | 1 | 5041.3313 | 5041.3313
TOTAL PRECIO MATERIALES | [5 empty] | 55618.5657
Oficial especializado | Hs | 0.8 | 0.8 | 1165.6791 | 932.5433
Oficial | Hs | 1 | 1 | 1011.5399 | 1011.5399
Ayudante | Hs | 1 | 1 | 875.1551 | 875.1551
TOTAL PRECIO MANO DE OBRA | [5 empty] | 2819.2383
Transporte
Amortización
Rep. y Repuestos
0
COSTO - COSTO | [5 empty] | 58437.804
GASTOS GENERALES |  | 15% |  |  |  | 8765.6706
BENEFICIO |  | 10% |  |  |  | 5843.7804
73047.2549
IMPUESTOS - IVA + IIBB |  | 25% |  |  |  | 18261.8137
PRECIO TOTAL | [5 empty] | 91309.0687
ITEM 10.5.9 |  | Tipo VC banderola con brazo de empuje |  | m2 | 1
Materiales y M.deO. | Unid. | Cant.x Unid | Cant.item | $ Unit. | $ Parc. | Costo-costo
Banderola en Cedro Arana con brazo de empuje (0,80x0,4) - no incluye cristal | m2 | 1 | 1 | 37809.9848 | 37809.9848
Arena | m3 | 0.014 | 0.014 | 3879.0179 | 54.3063
Cemento | kg | 6.25 | 6.25 | 17.5384 | 109.615
Herrajes | gl | 1 | 1 | 3780.9985 | 3780.9985
TOTAL PRECIO MATERIALES | [5 empty] | 41754.9046
Oficial especializado | Hs | 0.8 | 0.8 | 1165.6791 | 932.5433
Oficial | Hs | 1 | 1 | 1011.5399 | 1011.5399
Ayudante | Hs | 1 | 1 | 875.1551 | 875.1551
TOTAL PRECIO MANO DE OBRA | [5 empty] | 2819.2383
Transporte
Amortización
Rep. y Repuestos
0
COSTO - COSTO | [5 empty] | 44574.1428
GASTOS GENERALES |  | 15% |  |  |  | 6686.1214
BENEFICIO |  | 10% |  |  |  | 4457.4143
55717.6786
IMPUESTOS - IVA + IIBB |  | 25% |  |  |  | 13929.4196
PRECIO TOTAL | [5 empty] | 69647.0982
ITEM 10.5.10 |  | Tipo VC paños fijos |  | m2 | 1
Materiales y M.deO. | Unid. | Cant.x Unid | Cant.item | $ Unit. | $ Parc. | Costo-costo
Paño fijo en cedro Arana (1,00x01,00) - no incluye cristal - | m2 | 1 | 1 | 15937.227 | 15937.227
Arena | m3 | 0.014 | 0.014 | 3879.0179 | 54.3063
Cemento | kg | 6.25 | 6.25 | 17.5384 | 109.615
TOTAL PRECIO MATERIALES | [5 empty] | 16101.1482
Oficial | Hs | 1 | 1 | 1011.5399 | 1011.5399
Ayudante | Hs | 1 | 1 | 875.1551 | 875.1551
TOTAL PRECIO MANO DE OBRA | [5 empty] | 1886.695
Transporte
Amortización
Rep. y Repuestos
0
COSTO - COSTO | [5 empty] | 17987.8432
GASTOS GENERALES |  | 15% |  |  |  | 2698.1765
BENEFICIO |  | 10% |  |  |  | 1798.7843
22484.804
IMPUESTOS - IVA + IIBB |  | 25% |  |  |  | 5621.201
PRECIO TOTAL | [5 empty] | 28106.005
ITEM 10.5.11 |  | Tipo PCP puerta placa ciega |  | m2 | 1
Materiales y M.deO. | Unid. | Cant.x Unid | Cant.item | $ Unit. | $ Parc. | Costo-costo
Puerta placa - Pino- (0,80x2,00) p/pared 0,15 | m2 | 1 | 1 | 10557.2942 | 10557.2942
Picaporte Tipo Ministerio Doble Bce Platil doble balancin | jgo | 0.56 | 0.56 | 1190.5485 | 666.7072
Arena | m3 | 0.014 | 0.014 | 3879.0179 | 54.3063
Cemento | kg | 6.25 | 6.25 | 17.5384 | 109.615
Herrajes | gl | 1 | 1 | 1055.7294 | 1055.7294
TOTAL PRECIO MATERIALES | [5 empty] | 12443.652
Oficial especializado | Hs | 0.8 | 0.8 | 1165.6791 | 932.5433
Oficial | Hs | 1 | 1 | 1011.5399 | 1011.5399
Ayudante | Hs | 1 | 1 | 875.1551 | 875.1551
TOTAL PRECIO MANO DE OBRA | [5 empty] | 2819.2383
Transporte
Amortización
Rep. y Repuestos
0
COSTO - COSTO | [5 empty] | 15262.8903
GASTOS GENERALES |  | 15% |  |  |  | 2289.4335
BENEFICIO |  | 10% |  |  |  | 1526.289
19078.6129
IMPUESTOS - IVA + IIBB |  | 25% |  |  |  | 4769.6532
PRECIO TOTAL | [5 empty] | 23848.2661
ITEM 10.5.12 |  | Tipo PCP puerta placa c/visor |  | m2 | 1
Materiales y M.deO. | Unid. | Cant.x Unid | Cant.item | $ Unit. | $ Parc. | Costo-costo
Puerta placa -Pino-c/visor (0,50x0,50m)(0,80x2,00) p/pared 0,15 - no icluye cristal - | m2 | 1 | 1 | 11617.5281 | 11617.5281
Picaporte Tipo Ministerio Doble Bce Platil doble balancin | jgo | 0.56 | 0.56 | 1190.5485 | 666.7072
Arena | m3 | 0.014 | 0.014 | 3879.0179 | 54.3063
Cemento | kg | 6.25 | 6.25 | 17.5384 | 109.615
Herrajes | gl | 1 | 1 | 1161.7528 | 1161.7528
TOTAL PRECIO MATERIALES | [5 empty] | 13609.9093
Oficial especializado | Hs | 0.8 | 0.8 | 1165.6791 | 932.5433
Oficial | Hs | 1 | 1 | 1011.5399 | 1011.5399
Ayudante | Hs | 1 | 1 | 875.1551 | 875.1551
TOTAL PRECIO MANO DE OBRA | [5 empty] | 2819.2383
Transporte
Amortización
Rep. y Repuestos
0
COSTO - COSTO | [5 empty] | 16429.1476
GASTOS GENERALES |  | 15% |  |  |  | 2464.3721
BENEFICIO |  | 10% |  |  |  | 1642.9148
20536.4345
IMPUESTOS - IVA + IIBB |  | 25% |  |  |  | 5134.1086
PRECIO TOTAL | [5 empty] | 25670.5431
ITEM 10.5.13 |  | Tipo PCP puerta placa c/visor y paño fijo |  | m2 | 1
Materiales y M.deO. | Unid. | Cant.x Unid | Cant.item | $ Unit. | $ Parc. | Costo-costo
Puerta placa c/visor (0,50x0,50m) y paño fijo superior(0,50x0,80m) (0,80x2,00) p/pared 0,15 -no incluye cristal - | m2 | 1 | 1 | 11962.7957 | 11962.7957
Picaporte Tipo Ministerio Doble Bce Platil doble balancin | jgo | 0.56 | 0.56 | 1190.5485 | 666.7072
Arena | m3 | 0.014 | 0.014 | 3879.0179 | 54.3063
Cemento | kg | 6.25 | 6.25 | 17.5384 | 109.615
Herrajes | gl | 1 | 1 | 1196.2796 | 1196.2796
TOTAL PRECIO MATERIALES | [5 empty] | 13989.7036
Oficial especializado | Hs | 0.8 | 0.8 | 1165.6791 | 932.5433
Oficial | Hs | 1 | 1 | 1011.5399 | 1011.5399
Ayudante | Hs | 1 | 1 | 875.1551 | 875.1551
TOTAL PRECIO MANO DE OBRA | [5 empty] | 2819.2383
Transporte
Amortización
Rep. y Repuestos
0
COSTO - COSTO | [5 empty] | 16808.9419
GASTOS GENERALES |  | 15% |  |  |  | 2521.3413
BENEFICIO |  | 10% |  |  |  | 1680.8942
21011.1774
IMPUESTOS - IVA + IIBB |  | 25% |  |  |  | 5252.7943
PRECIO TOTAL | [5 empty] | 26263.9717
ITEM 10.5.14 |  | Tipo PCP puerta ciega corrediza (embutir) |  | m2 | 1
Materiales y M.deO. | Unid. | Cant.x Unid | Cant.item | $ Unit. | $ Parc. | Costo-costo
Puerta Placa Corrediza embutir | m2 | 1 | 1 | 14682.3394 | 14682.3394
Picaporte Tipo Ministerio Doble Bce Platil doble balancin | jgo | 0.56 | 0.56 | 1190.5485 | 666.7072
Arena | m3 | 0.014 | 0.014 | 3879.0179 | 54.3063
Cemento | kg | 6.25 | 6.25 | 17.5384 | 109.615
Herrajes | gl | 1 | 1 | 1468.2339 | 1468.2339
TOTAL PRECIO MATERIALES | [5 empty] | 16981.2018
Oficial especializado | Hs | 0.8 | 0.8 | 1165.6791 | 932.5433
Oficial | Hs | 1 | 1 | 1011.5399 | 1011.5399
Ayudante | Hs | 1 | 1 | 875.1551 | 875.1551
TOTAL PRECIO MANO DE OBRA | [5 empty] | 2819.2383
Transporte
Amortización
Rep. y Repuestos
0
COSTO - COSTO | [5 empty] | 19800.4401
GASTOS GENERALES |  | 15% |  |  |  | 2970.066
BENEFICIO |  | 10% |  |  |  | 1980.044
24750.5501
IMPUESTOS - IVA + IIBB |  | 25% |  |  |  | 6187.6375
PRECIO TOTAL | [5 empty] | 30938.1876
ITEM 10.5.15 |  | Tabique módulo sanitario base MDF 25mm enchapada en laminado melamínico |  | m2 | 1
Materiales y M.deO. | Unid. | Cant.x Unid | Cant.item | $ Unit. | $ Parc. | Costo-costo
MDF enchado Melamina 25 mm (Hoja 1,83 x 2,60 m) | m2 | 1 | 1 | 1948.0771 | 1948.0771
Anclaje "U" aluminio | Unid. | 1 | 1 | 89.6492 | 89.6492
Pies troncónicos regulables aluminio | Unid. | 2 | 2 | 262.4336 | 524.8673
Cantonera de aluminio | ml | 3 | 3 | 237.315 | 711.945
TOTAL PRECIO MATERIALES | [5 empty] | 3274.5385
Oficial especializado | Hs | 0.3 | 0.3 | 1165.6791 | 349.7037
Oficial | Hs | 0.5 | 0.5 | 1011.5399 | 505.7699
Ayudante | Hs | 0.5 | 0.5 | 875.1551 | 437.5776
TOTAL PRECIO MANO DE OBRA | [5 empty] | 1293.0512
Transporte
Amortización
Rep. y Repuestos
0
COSTO - COSTO | [5 empty] | 4567.5897
GASTOS GENERALES |  | 15% |  |  |  | 685.1385
BENEFICIO |  | 10% |  |  |  | 456.759
5709.4871
IMPUESTOS - IVA + IIBB |  | 25% |  |  |  | 1427.3718
PRECIO TOTAL | [5 empty] | 7136.8589
ITEM 10.5.16 |  | Puerta módulo sanitario base MDF 25mm enchapada en laminado melamínico |  | m2 | 1
Materiales y M.deO. | Unid. | Cant.x Unid | Cant.item | $ Unit. | $ Parc. | Costo-costo
MDF enchado Melamina 25 mm (Hoja 1,83 x 2,60 m) | m2 | 1 | 1 | 1948.0771 | 1948.0771
Bisagra ficha 2 alas tres agujeros | Unid. | 1.45 | 1.45 | 153.8673 | 223.1076
Cerradura con indicador libre-ocupado | Unid. | 0.72 | 0.72 | 1617.5303 | 1164.6218
Cantonera de aluminio | ml | 3 | 3 | 237.315 | 711.945
TOTAL PRECIO MATERIALES | [5 empty] | 4047.7515
Oficial especializado | Hs | 0.5 | 0.5 | 1165.6791 | 582.8395
Oficial | Hs | 0.6 | 0.6 | 1011.5399 | 606.9239
Ayudante | Hs | 0.6 | 0.6 | 875.1551 | 525.0931
TOTAL PRECIO MANO DE OBRA | [5 empty] | 1714.8566
Transporte
Amortización
Rep. y Repuestos
0
COSTO - COSTO | [5 empty] | 5762.608
GASTOS GENERALES |  | 15% |  |  |  | 864.3912
BENEFICIO |  | 10% |  |  |  | 576.2608
7203.2601
IMPUESTOS - IVA + IIBB |  | 25% |  |  |  | 1800.815
PRECIO TOTAL | [5 empty] | 9004.0751
10.6 - Herrajes Especiales
ITEM 10.6.1 |  | Sistema de cerradura antipánico p/hoja simple |  | u | 1
Materiales y M.deO. | Unid. | Cant.x Unid | Cant.item | $ Unit. | $ Parc. | Costo-costo
Sistema de cerradura Antipánico- PARA HOJA SIMPLE - Tipo push-bar Marca "Jacke" o equivalente Directo, (Art. T005-01). Manijones de aplicar construidos en zamac inyectado a presión, cuerpo de acero laminado de 2,5mm de espesor con tratamiento autophoresis y terminado con pintura epoxi color negro y barral de acero de 1” de diámetro, de 1,00 mts. de longitud, pintado con pintura epoxi color rojo y manija exterior construida en zamac inyectado a presión, tapa de acero laminado con tratamiento de cincado, con cilindro europerfil de llave plana de seguridad., terminación cromado. (Art. T292-02) | Unid. | 1 | 1 | 13271.0575 | 13271.0575
TOTAL PRECIO MATERIALES | [5 empty] | 13271.0575
Oficial especializado | Hs | 1 | 1 | 1165.6791 | 1165.6791
TOTAL PRECIO MANO DE OBRA | [5 empty] | 1165.6791
Transporte
Amortización
Rep. y Repuestos
0
COSTO - COSTO | [5 empty] | 14436.7366
GASTOS GENERALES |  | 15% |  |  |  | 2165.5105
BENEFICIO |  | 10% |  |  |  | 1443.6737
18045.9208
IMPUESTOS - IVA + IIBB |  | 25% |  |  |  | 4511.4802
PRECIO TOTAL | [5 empty] | 22557.4009
ITEM 10.6.2 |  | Sistema de cerradura antipánico p/hoja doble |  | u | 1
Materiales y M.deO. | Unid. | Cant.x Unid | Cant.item | $ Unit. | $ Parc. | Costo-costo
Sistema de cerradura Antipánico- PARA DOBLE HOJA - Tipo “Push-bar” Marca “Jacke” o equivalente directo. (Art. T005-01). Manijones de aplicar construidos en zamac inyectado a presión, cuerpo de acero laminado de 2,5mm de espesor con tratamiento autophoresis y terminado con pintura epoxi color negro y barral de acero de 1” de diámetro, de 1,00 mts. de longitud, pintado con pintura epoxi color rojo, incluye accesorio para puerta doble hoja (falleba) (Art291-00) y manija exterior construida en zamac inyectado a presión, tapa de acero laminado con tratamiento de cincado, con cilindro europerfil de llave plana de seguridad., terminación cromado. (Art. T292-02) | Unid. | 1 | 1 | 26311.314 | 26311.314
TOTAL PRECIO MATERIALES | [5 empty] | 26311.314
Oficial especializado | Hs | 1.5 | 1.5 | 1165.6791 | 1748.5186
TOTAL PRECIO MANO DE OBRA | [5 empty] | 1748.5186
Transporte
Amortización
Rep. y Repuestos
0
COSTO - COSTO | [5 empty] | 28059.8327
GASTOS GENERALES |  | 15% |  |  |  | 4208.9749
BENEFICIO |  | 10% |  |  |  | 2805.9833
35074.7908
IMPUESTOS - IVA + IIBB |  | 25% |  |  |  | 8768.6977
PRECIO TOTAL | [5 empty] | 43843.4885
ITEM 10.6.3 |  | Cerradura c/indicador libre- ocupado (para reposición) |  | u | 1
Materiales y M.deO. | Unid. | Cant.x Unid | Cant.item | $ Unit. | $ Parc. | Costo-costo
Cerradura con indicador libre-ocupado | Unid. | 1 | 1 | 1617.5303 | 1617.5303
TOTAL PRECIO MATERIALES | [5 empty] | 1617.5303
Oficial especializado | Hs | 1 | 1 | 1165.6791 | 1165.6791
TOTAL PRECIO MANO DE OBRA | [5 empty] | 1165.6791
Transporte
Amortización
Rep. y Repuestos
0
COSTO - COSTO | [5 empty] | 2783.2094
GASTOS GENERALES |  | 15% |  |  |  | 417.4814
BENEFICIO |  | 10% |  |  |  | 278.3209
3479.0118
IMPUESTOS - IVA + IIBB |  | 25% |  |  |  | 869.753
PRECIO TOTAL | [5 empty] | 4348.7648
10.7 - Mobiliario
ITEM 10.7.1 |  | Perchero de madera de cedro 1"x 1,20 m cep. Y barnizado c/ 6 perchas dobles Bce Platil |  | u | 1
Materiales y M.deO. | Unid. | Cant.x Unid | Cant.item | $ Unit. | $ Parc. | Costo-costo
Tabla de cedro de 4" x 20 mm | ml | 1.2 | 1.2 | 865.769 | 1038.9228
Perchas doble Bce Platil | Unid. | 6 | 6 | 273.1865 | 1639.1189
Tornillos de Bce 16 x 15 gota de cebo | Unid. | 12 | 12 | 14.4863 | 173.8359
Tarugos y tornillos 8 mm | Unid. | 6 | 6 | 34.5354 | 207.2124
Barniz Sintetico Brillante 1ª calidad | Lts | 0.1 | 0.1 | 2168.5655 | 216.8566
TOTAL PRECIO MATERIALES | [5 empty] | 3275.9466
Oficial especializado | Hs | 2.85 | 2.85 | 1165.6791 | 3322.1854
Oficial | Hs | 1.5 | 1.5 | 1011.5399 | 1517.3098
Ayudante | Hs | 1.5 | 1.5 | 875.1551 | 1312.7327
TOTAL PRECIO MANO DE OBRA | [5 empty] | 6152.2279
Transporte
Amortización
Rep. y Repuestos
0
COSTO - COSTO | [5 empty] | 9428.1745
GASTOS GENERALES |  | 15% |  |  |  | 1414.2262
BENEFICIO |  | 10% |  |  |  | 942.8175
11785.2181
IMPUESTOS - IVA + IIBB |  | 25% |  |  |  | 2946.3045
PRECIO TOTAL | [5 empty] | 14731.5227
ITEM 10.7.2 |  | Pizarron 1,22 x 2,75 m |  | u | 1
Materiales y M.deO. | Unid. | Cant.x Unid | Cant.item | $ Unit. | $ Parc. | Costo-costo
Pizarrón verde (1,22x2,75) | Unid. | 1 | 1 | 4421.6022 | 4421.6022
Tarugos y tornillos 8 mm | Unid. | 2 | 2 | 34.5354 | 69.0708
TOTAL PRECIO MATERIALES | [5 empty] | 4490.673
Oficial | Hs | 0.5 | 0.5 | 1011.5399 | 505.7699
Ayudante | Hs | 0.5 | 0.5 | 875.1551 | 437.5776
TOTAL PRECIO MANO DE OBRA | [5 empty] | 943.3475
Transporte
Amortización
Rep. y Repuestos
0
COSTO - COSTO | [5 empty] | 5434.0205
GASTOS GENERALES |  | 15% |  |  |  | 815.1031
BENEFICIO |  | 10% |  |  |  | 543.4021
6792.5256
IMPUESTOS - IVA + IIBB |  | 25% |  |  |  | 1698.1314
PRECIO TOTAL | [5 empty] | 8490.657
ITEM 10.7.3 |  | Guardasilla de madera semi dura H:10 cm x 3/4" |  | u | 1
Materiales y M.deO. | Unid. | Cant.x Unid | Cant.item | $ Unit. | $ Parc. | Costo-costo
Madera semidura 3/4" | ml | 1 | 1 | 662.0587 | 662.0587
Tarugos y tornillos 8 mm | Unid. | 2 | 2 | 34.5354 | 69.0708
Barniz Marino 1ª calidad | lts | 0.03 | 0.03 | 1943.9685 | 58.3191
TOTAL PRECIO MATERIALES | [5 empty] | 789.4485
Oficial especializado | Hs | 0.35 | 0.35 | 1165.6791 | 407.9877
Oficial | Hs | 0.1 | 0.1 | 1011.5399 | 101.154
Ayudante | Hs | 0.1 | 0.1 | 875.1551 | 87.5155
TOTAL PRECIO MANO DE OBRA | [5 empty] | 596.6572
Transporte
Amortización
Rep. y Repuestos
0
COSTO - COSTO | [5 empty] | 1386.1057
GASTOS GENERALES |  | 15% |  |  |  | 207.9159
BENEFICIO |  | 10% |  |  |  | 138.6106
1732.6321
IMPUESTOS - IVA + IIBB |  | 25% |  |  |  | 433.158
PRECIO TOTAL | [5 empty] | 2165.7902
ITEM 10.7.4 |  | Frente de placard enchapado en pino (incluye estantes y cajoneras) |  | m2 | 1
Materiales y M.deO. | Unid. | Cant.x Unid | Cant.item | $ Unit. | $ Parc. | Costo-costo
Frente Placard Hoja Corrediza enchapada en pino (1,65 X 2,40 m) | m2 | 1 | 1 | 6537.3067 | 6537.3067
Arena | m3 | 0.01 | 0.01 | 3879.0179 | 38.7902
Cemento | Kg | 6.25 | 6.25 | 17.5384 | 109.615
TOTAL PRECIO MATERIALES | [5 empty] | 6685.7118
Oficial especializado | Hs | 0.697 | 0.697 | 1165.6791 | 812.4783
Ayudante especializado | Hs | 0.301 | 0.301 | 942.2766 | 283.6252
Oficial | Hs | 0.8 | 0.8 | 1011.5399 | 809.2319
Ayudante | Hs | 0.8 | 0.8 | 875.1551 | 700.1241
TOTAL PRECIO MANO DE OBRA | [5 empty] | 2605.4596
Transporte
Amortización
Rep. y Repuestos
0
COSTO - COSTO | [5 empty] | 9291.1714
GASTOS GENERALES |  | 15% |  |  |  | 1393.6757
BENEFICIO |  | 10% |  |  |  | 929.1171
11613.9643
IMPUESTOS - IVA + IIBB |  | 25% |  |  |  | 2903.4911
PRECIO TOTAL | [5 empty] | 14517.4554
ITEM 10.7.5 |  | Frente de placard enchapado en cedro (incluye estantes y cajoneras) |  | m2 | 1
Materiales y M.deO. | Unid. | Cant.x Unid | Cant.item | $ Unit. | $ Parc. | Costo-costo
Frente Placard Hoja corrediza enchapada en cedro (1,65 X 2,40 m) | m2 | 1 | 1 | 6764.0545 | 6764.0545
Arena | m3 | 0.01 | 0.01 | 3879.0179 | 38.7902
Cemento | Kg | 6.25 | 6.25 | 17.5384 | 109.615
TOTAL PRECIO MATERIALES | [5 empty] | 6912.4597
Oficial especializado | Hs | 1.1 | 1.1 | 1165.6791 | 1282.247
Ayudante especializado | Hs | 0.301 | 0.301 | 942.2766 | 283.6252
Oficial | Hs | 0.8 | 0.8 | 1011.5399 | 809.2319
Ayudante | Hs | 0.8 | 0.8 | 875.1551 | 700.1241
TOTAL PRECIO MANO DE OBRA | [5 empty] | 3075.2283
Transporte
Amortización
Rep. y Repuestos
0
COSTO - COSTO | [5 empty] | 9987.6879
GASTOS GENERALES |  | 15% |  |  |  | 1498.1532
BENEFICIO |  | 10% |  |  |  | 998.7688
12484.6099
IMPUESTOS - IVA + IIBB |  | 25% |  |  |  | 3121.1525
PRECIO TOTAL | [5 empty] | 15605.7624
ITEM 10.7.6 |  | Frente bajo mesada con estantes y puertas en aglomerado enchapado en melamina. |  | ml | 1
Materiales y M.deO. | Unid. | Cant.x Unid | Cant.item | $ Unit. | $ Parc. | Costo-costo
Frente Bajo mesada revestido en melamina | ml | 1 | 1 | 9738.7416 | 9738.7416
TOTAL PRECIO MATERIALES | [5 empty] | 9738.7416
Oficial especializado | Hs | 1.1 | 1.1 | 1165.6791 | 1282.247
Ayudante especializado | Hs | 1.1 | 1.1 | 942.2766 | 1036.5042
Oficial | Hs | 0.5 | 0.5 | 1011.5399 | 505.7699
Ayudante | Hs | 0.5 | 0.5 | 875.1551 | 437.5776
TOTAL PRECIO MANO DE OBRA | [5 empty] | 3262.0987
Transporte
Amortización
Rep. y Repuestos
0
COSTO - COSTO | [5 empty] | 13000.8403
GASTOS GENERALES |  | 15% |  |  |  | 1950.1261
BENEFICIO |  | 10% |  |  |  | 1300.084
16251.0504
IMPUESTOS - IVA + IIBB |  | 25% |  |  |  | 4062.7626
PRECIO TOTAL | [5 empty] | 20313.813
ITEM 10.7.7 |  | Alacena con estantes y puertas en aglomerado enchapado en melamina |  | ml | 1
Materiales y M.deO. | Unid. | Cant.x Unid | Cant.item | $ Unit. | $ Parc. | Costo-costo
Alacena revestida en melamina estructura de fibrofacil 19 mm | ml | 1 | 1 | 14182.8326 | 14182.8326
TOTAL PRECIO MATERIALES | [5 empty] | 14182.8326
Oficial especializado | Hs | 1.1 | 1.1 | 1165.6791 | 1282.247
Ayudante especializado | Hs | 1.1 | 1.1 | 942.2766 | 1036.5042
Oficial | Hs | 0.4 | 0.4 | 1011.5399 | 404.6159
Ayudante | Hs | 0.4 | 0.4 | 875.1551 | 350.0621
TOTAL PRECIO MANO DE OBRA | [5 empty] | 3073.4292
Transporte
Amortización
Rep. y Repuestos
0
COSTO - COSTO | [5 empty] | 17256.2618
GASTOS GENERALES |  | 15% |  |  |  | 2588.4393
BENEFICIO |  | 10% |  |  |  | 1725.6262
21570.3272
IMPUESTOS - IVA + IIBB |  | 25% |  |  |  | 5392.5818
PRECIO TOTAL | [5 empty] | 26962.909
ITEM 10.7.8 |  | Frente bajo mesada/ventana: puertas ciegas y estantes de aglomerado enchapados en cedro |  | ml | 1
Materiales y M.deO. | Unid. | Cant.x Unid | Cant.item | $ Unit. | $ Parc. | Costo-costo
Frente Bajo mesada Hojas y estantes enchapados en cedro | ml | 1 | 1 | 17455.1629 | 17455.1629
TOTAL PRECIO MATERIALES | [5 empty] | 17455.1629
Oficial especializado | Hs | 1.1 | 1.1 | 1165.6791 | 1282.247
Ayudante especializado | Hs | 1.1 | 1.1 | 942.2766 | 1036.5042
Oficial | Hs | 0.5 | 0.5 | 1011.5399 | 505.7699
Ayudante | Hs | 0.5 | 0.5 | 875.1551 | 437.5776
TOTAL PRECIO MANO DE OBRA | [5 empty] | 3262.0987
Transporte
Amortización
Rep. y Repuestos
0
COSTO - COSTO | [5 empty] | 20717.2616
GASTOS GENERALES |  | 15% |  |  |  | 3107.5892
BENEFICIO |  | 10% |  |  |  | 2071.7262
25896.577
IMPUESTOS - IVA + IIBB |  | 25% |  |  |  | 6474.1443
PRECIO TOTAL | [5 empty] | 32370.7213
ITEM 10.7.9 |  | Alacena con estantes y puertas en aglomerado enchapado en cedro |  | ml | 1
Materiales y M.deO. | Unid. | Cant.x Unid | Cant.item | $ Unit. | $ Parc. | Costo-costo
Alacena con Hojas y estantes de aglomerado enchapados en cedro | ml | 1 | 1 | 29481.693 | 29481.693
TOTAL PRECIO MATERIALES | [5 empty] | 29481.693
Oficial especializado | Hs | 1.1 | 1.1 | 1165.6791 | 1282.247
Ayudante especializado | Hs | 1.1 | 1.1 | 942.2766 | 1036.5042
Oficial | Hs | 0.4 | 0.4 | 1011.5399 | 404.6159
Ayudante | Hs | 0.4 | 0.4 | 875.1551 | 350.0621
TOTAL PRECIO MANO DE OBRA | [5 empty] | 3073.4292
Transporte
Amortización
Rep. y Repuestos
0
COSTO - COSTO | [5 empty] | 32555.1222
GASTOS GENERALES |  | 15% |  |  |  | 4883.2683
BENEFICIO |  | 10% |  |  |  | 3255.5122
40693.9027
IMPUESTOS - IVA + IIBB |  | 25% |  |  |  | 10173.4757
PRECIO TOTAL | [5 empty] | 50867.3784
ITEM 10.7.10 |  | Estantes de aglomerado enchapado en melamina, montados sobre ménsulas ml/estante de 0,40 |  | ml | 1
Materiales y M.deO. | Unid. | Cant.x Unid | Cant.item | $ Unit. | $ Parc. | Costo-costo
Melamina Haya/Roble/Cedro 18 mm (Hoja 1,83 x 2,60 m) | m2 | 0.4 | 0.4 | 1741.0994 | 696.4398
Mensula para estantesde 0,40 cm | Unid. | 2 | 2 | 549.9095 | 1099.819
TOTAL PRECIO MATERIALES | [5 empty] | 1796.2587
Oficial especializado | Hs | 0.5 | 0.5 | 1165.6791 | 582.8395
Ayudante especializado | Hs | 0.5 | 0.5 | 942.2766 | 471.1383
Oficial | Hs | 0.5 | 0.5 | 1011.5399 | 505.7699
Ayudante | Hs | 0.5 | 0.5 | 875.1551 | 437.5776
TOTAL PRECIO MANO DE OBRA | [5 empty] | 1997.3253
Transporte
Amortización
Rep. y Repuestos
0
COSTO - COSTO | [5 empty] | 3793.5841
GASTOS GENERALES |  | 15% |  |  |  | 569.0376
BENEFICIO |  | 10% |  |  |  | 379.3584
4741.9801
IMPUESTOS - IVA + IIBB |  | 25% |  |  |  | 1185.495
PRECIO TOTAL | [5 empty] | 5927.4751
ITEM 10.7.11 |  | Tabla de madera dura esp. 2" (incluye barniz) |  | m2 | 1
Materiales y M.deO. | Unid. | Cant.x Unid | Cant.item | $ Unit. | $ Parc. | Costo-costo
Tabla de madera dura de 2" x 16" cepillada (8,748904 pie2) | m2 | 1 | 1 | 7277.5017 | 7277.5017
Barniz Sintetico Brillante 1ª calidad | lts | 0.3 | 0.3 | 2168.5655 | 650.5697
Aguarras Mineral Bidon 1ª calidad | lts | 0.05 | 0.05 | 303.5073 | 15.1754
TOTAL PRECIO MATERIALES | [5 empty] | 7943.2467
Oficial especializado | Hs | 1.02 | 1.02 | 1165.6791 | 1188.9927
Ayudante especializado | Hs | 0.33 | 0.33 | 942.2766 | 310.9513
Oficial | Hs | 0.3 | 0.3 | 1011.5399 | 303.462
Ayudante | Hs | 0.3 | 0.3 | 875.1551 | 262.5465
TOTAL PRECIO MANO DE OBRA | [5 empty] | 2065.9524
Transporte
Amortización
Rep. y Repuestos
0
COSTO - COSTO | [5 empty] | 10009.1991
GASTOS GENERALES |  | 15% |  |  |  | 1501.3799
BENEFICIO |  | 10% |  |  |  | 1000.9199
12511.4989
IMPUESTOS - IVA + IIBB |  | 25% |  |  |  | 3127.8747
PRECIO TOTAL | [5 empty] | 15639.3737
ITEM 10.7.12 |  | Estantes de Acero inoxidable con estructura de tubo cuadrado 40x40x1,25mm y cuerpo de tubo sección circular 25x25x1,25mm |  | m2 | 1
Materiales y M.deO. | Unid. | Cant.x Unid | Cant.item | $ Unit. | $ Parc. | Costo-costo
Tubo sección cuadrada A°I° 40x40mm | m2 | 0.8 | 0.8 | 3566.1091 | 2852.8873
Tubo sección circular A°I° 25mm | ml | 6 | 6 | 1806.8286 | 10840.9717
Fijaciones | gl | 1 | 1 | 2054.0788 | 2054.0788
TOTAL PRECIO MATERIALES | [5 empty] | 15747.9378
Oficial especializado | Hs | 0.5 | 0.5 | 1165.6791 | 582.8395
Ayudante especializado | Hs | 0.5 | 0.5 | 942.2766 | 471.1383
Oficial | Hs | 0.5 | 0.5 | 1011.5399 | 505.7699
Ayudante | Hs | 0.5 | 0.5 | 875.1551 | 437.5776
TOTAL PRECIO MANO DE OBRA | [5 empty] | 1997.3253
Transporte
Amortización
Rep. y Repuestos
0
COSTO - COSTO | [5 empty] | 17745.2632
GASTOS GENERALES |  | 15% |  |  |  | 2661.7895
BENEFICIO |  | 10% |  |  |  | 1774.5263
22181.579
IMPUESTOS - IVA + IIBB |  | 25% |  |  |  | 5545.3947
PRECIO TOTAL | [5 empty] | 27726.9737
ITEM 10.7.13 |  | Mueble de guardado de Acero inoxidable con estructura de tubo cuadrado 40x40x1,25mm y cuerpo de tubo sección circular 25x25x1,25mm |  | m2 | 1
Materiales y M.deO. | Unid. | Cant.x Unid | Cant.item | $ Unit. | $ Parc. | Costo-costo
Tubo sección cuadrada A°I° 40x40mm | m2 | 1.6 | 1.6 | 3566.1091 | 5705.7746
Tubo sección circular A°I° 25mm | ml | 12 | 12 | 1806.8286 | 21681.9434
Pies troncónicos regulables aluminio | Unid. | 4 | 4 | 262.4336 | 1049.7345
TOTAL PRECIO MATERIALES | [5 empty] | 28437.4525
Oficial especializado | Hs | 4 | 4 | 1165.6791 | 4662.7164
Ayudante especializado | Hs | 3 | 3 | 942.2766 | 2826.8297
Oficial | Hs | 0.5 | 0.5 | 1011.5399 | 505.7699
Ayudante | Hs | 0.5 | 0.5 | 875.1551 | 437.5776
TOTAL PRECIO MANO DE OBRA | [5 empty] | 8432.8936
Transporte
Amortización
Rep. y Repuestos
0
COSTO - COSTO | [5 empty] | 36870.3461
GASTOS GENERALES |  | 15% |  |  |  | 5530.5519
BENEFICIO |  | 10% |  |  |  | 3687.0346
46087.9326
IMPUESTOS - IVA + IIBB |  | 25% |  |  |  | 11521.9831
PRECIO TOTAL | [5 empty] | 57609.9157
ITEM 10.7.14 |  | Equipamiento móvil 1 Aula Primaria |  | u | 1
Materiales y M.deO. | Unid. | Cant.x Unid | Cant.item | $ Unit. | $ Parc. | Costo-costo
Pupitre bipersonal con estructura de acero y tapa de multilaminado15mm esp | Unid. | 15 | 15 | 9196.8516 | 137952.7736
Silla escolar plástico inyectado y caño pintado | Unid. | 30 | 30 | 6085.8595 | 182575.7856
Escritorio Docente placa 25mm con terminación melamínica | Unid. | 1 | 1 | 10144.6938 | 10144.6938
Silla de estructura tubular,asiento y respaldo tapizados | Unid. | 1 | 1 | 5803.7615 | 5803.7615
TOTAL PRECIO MATERIALES | [5 empty] | 336477.0144
Oficial especializado | Hs | 70 | 70 | 1165.6791 | 81597.5369
Ayudante especializado | Hs | 70 | 70 | 942.2766 | 65959.3589
Oficial | Hs | 8 | 8 | 1011.5399 | 8092.3189
Ayudante | Hs | 8 | 8 | 875.1551 | 7001.2412
TOTAL PRECIO MANO DE OBRA | [5 empty] | 162650.4558
Transporte
Amortización
Rep. y Repuestos
0
COSTO - COSTO | [5 empty] | 499127.4703
GASTOS GENERALES |  | 15% |  |  |  | 74869.1205
BENEFICIO |  | 10% |  |  |  | 49912.747
623909.3378
IMPUESTOS - IVA + IIBB |  | 25% |  |  |  | 155977.3345
PRECIO TOTAL | [5 empty] | 779886.6723
ITEM 10.7.15 |  | Equipamiento móvil 1 Aula Secundaria (con pupitre bipersonal) |  | u | 1
Materiales y M.deO. | Unid. | Cant.x Unid | Cant.item | $ Unit. | $ Parc. | Costo-costo
Pupitre bipersonal con estructura de acero y tapa de multilaminado15mm esp | Unid. | 15 | 15 | 9196.8516 | 137952.7736
Silla escolar plástico inyectado y caño pintado | Unid. | 30 | 30 | 6085.8595 | 182575.7856
Escritorio Docente placa 25mm con terminación melamínica | Unid. | 1 | 1 | 10144.6938 | 10144.6938
Silla de estructura tubular,asiento y respaldo tapizados | Unid. | 1 | 1 | 5803.7615 | 5803.7615
TOTAL PRECIO MATERIALES | [5 empty] | 336477.0144
Oficial especializado | Hs | 70 | 70 | 1165.6791 | 81597.5369
Ayudante especializado | Hs | 70 | 70 | 942.2766 | 65959.3589
Oficial | Hs | 15 | 15 | 1011.5399 | 15173.0979
Ayudante | Hs | 15 | 15 | 875.1551 | 13127.3272
TOTAL PRECIO MANO DE OBRA | [5 empty] | 175857.3209
Transporte
Amortización
Rep. y Repuestos
0
COSTO - COSTO | [5 empty] | 512334.3353
GASTOS GENERALES |  | 15% |  |  |  | 76850.1503
BENEFICIO |  | 10% |  |  |  | 51233.4335
640417.9192
IMPUESTOS - IVA + IIBB |  | 25% |  |  |  | 160104.4798
PRECIO TOTAL | [5 empty] | 800522.399
ITEM 10.7.16 |  | Equipamiento móvil 1 Aula Taller y laboratorios de diseño/proyecto |  | u | 1
Materiales y M.deO. | Unid. | Cant.x Unid | Cant.item | $ Unit. | $ Parc. | Costo-costo
Equipamiento móvil 1 Aula Taller y laboratorios de diseño/proyecto | Unid. | 1 | 1 | 295840 | 295840
TOTAL PRECIO MATERIALES | [5 empty] | 295840
Oficial especializado | Hs | 60 | 60 | 1165.6791 | 69940.7459
Ayudante especializado | Hs | 60 | 60 | 942.2766 | 56536.5934
Oficial | Hs | 15 | 15 | 1011.5399 | 15173.0979
Ayudante | Hs | 15 | 15 | 875.1551 | 13127.3272
TOTAL PRECIO MANO DE OBRA | [5 empty] | 154777.7644
Transporte
Amortización
Rep. y Repuestos
0
COSTO - COSTO | [5 empty] | 450617.7644
GASTOS GENERALES |  | 15% |  |  |  | 67592.6647
BENEFICIO |  | 10% |  |  |  | 45061.7764
563272.2055
IMPUESTOS - IVA + IIBB |  | 25% |  |  |  | 140818.0514
PRECIO TOTAL | [5 empty] | 704090.2568
ITEM 10.7.17 |  | Equipamiento móvil Sector Administrativo y Pañol |  | u | 1
Materiales y M.deO. | Unid. | Cant.x Unid | Cant.item | $ Unit. | $ Parc. | Costo-costo
Silla hidroneumática | Unid. | 1 | 1 | 18642.3855 | 18642.3855
Escritorio placa 25mm con terminación melamínica | Unid. | 1 | 1 | 10144.6938 | 10144.6938
Silla de estructura tubular,asiento y respaldo tapizados | Unid. | 1 | 1 | 5803.7615 | 5803.7615
TOTAL PRECIO MATERIALES | [5 empty] | 34590.8408
Oficial especializado | Hs | 8 | 8 | 1165.6791 | 9325.4328
Ayudante especializado | Hs | 8 | 8 | 942.2766 | 7538.2124
Oficial | Hs | 6 | 6 | 1011.5399 | 6069.2392
Ayudante | Hs | 6 | 6 | 875.1551 | 5250.9309
TOTAL PRECIO MANO DE OBRA | [5 empty] | 28183.8153
Transporte
Amortización
Rep. y Repuestos
0
COSTO - COSTO | [5 empty] | 62774.6561
GASTOS GENERALES |  | 15% |  |  |  | 9416.1984
BENEFICIO |  | 10% |  |  |  | 6277.4656
78468.3202
IMPUESTOS - IVA + IIBB |  | 25% |  |  |  | 19617.08
PRECIO TOTAL | [5 empty] | 98085.4002
ITEM 10.7.18 |  | Equipamiento móvil Comedor (8 comensales) |  | u | 1
Materiales y M.deO. | Unid. | Cant.x Unid | Cant.item | $ Unit. | $ Parc. | Costo-costo
Mesa Comedor con estructura tubular y tapa de multilaminado (8 comensales) | Unid. | 1 | 1 | 23281.2911 | 23281.2911
Banco Comedor con estructura tubular y tapa de multilaminado | Unid. | 2 | 2 | 13434.2424 | 26868.4847
TOTAL PRECIO MATERIALES | [5 empty] | 50149.7758
Oficial especializado | Hs | 16 | 16 | 1165.6791 | 18650.8656
Ayudante especializado | Hs | 16 | 16 | 942.2766 | 15076.4249
Oficial | Hs | 8 | 8 | 1011.5399 | 8092.3189
Ayudante | Hs | 8 | 8 | 875.1551 | 7001.2412
TOTAL PRECIO MANO DE OBRA | [5 empty] | 48820.8505
Transporte
Amortización
Rep. y Repuestos
0
COSTO - COSTO | [5 empty] | 98970.6263
GASTOS GENERALES |  | 15% |  |  |  | 14845.594
BENEFICIO |  | 10% |  |  |  | 9897.0626
123713.2829
IMPUESTOS - IVA + IIBB |  | 25% |  |  |  | 30928.3207
PRECIO TOTAL | [5 empty] | 154641.6036
ITEM 10.7.19 |  | Equipamiento móvil Sala Docentes y Preceptoría |  | u | 1
Materiales y M.deO. | Unid. | Cant.x Unid | Cant.item | $ Unit. | $ Parc. | Costo-costo
Mesa sala Docente placa 25mm con terminación melamínica | Unid. | 1 | 1 | 29885.9717 | 29885.9717
Silla de estructura tubular,asiento y respaldo tapizados | Unid. | 8 | 8 | 5803.7615 | 46430.0923
TOTAL PRECIO MATERIALES | [5 empty] | 76316.064
Oficial especializado | Hs | 16 | 16 | 1165.6791 | 18650.8656
Ayudante especializado | Hs | 16 | 16 | 942.2766 | 15076.4249
Oficial | Hs | 8 | 8 | 1011.5399 | 8092.3189
Ayudante | Hs | 8 | 8 | 875.1551 | 7001.2412
TOTAL PRECIO MANO DE OBRA | [5 empty] | 48820.8505
Transporte
Amortización
Rep. y Repuestos
0
COSTO - COSTO | [5 empty] | 125136.9145
GASTOS GENERALES |  | 15% |  |  |  | 18770.5372
BENEFICIO |  | 10% |  |  |  | 12513.6915
156421.1432
IMPUESTOS - IVA + IIBB |  | 25% |  |  |  | 39105.2858
PRECIO TOTAL | [5 empty] | 195526.4289
ITEM 10.7.20 |  | Equipamiento móvil Biblioteca (10 alumnos) |  | u | 1
Materiales y M.deO. | Unid. | Cant.x Unid | Cant.item | $ Unit. | $ Parc. | Costo-costo
Mesa biblioteca con estructura tubular y tapa de multilaminado | Unid. | 1 | 1 | 23549.9056 | 23549.9056
Silla escolar plástico inyectado y caño pintado | Unid. | 10 | 10 | 6085.8595 | 60858.5952
TOTAL PRECIO MATERIALES | [5 empty] | 84408.5008
Oficial especializado | Hs | 16 | 16 | 1165.6791 | 18650.8656
Ayudante especializado | Hs | 16 | 16 | 942.2766 | 15076.4249
Oficial | Hs | 8 | 8 | 1011.5399 | 8092.3189
Ayudante | Hs | 8 | 8 | 875.1551 | 7001.2412
TOTAL PRECIO MANO DE OBRA | [5 empty] | 48820.8505
Transporte
Amortización
Rep. y Repuestos
0
COSTO - COSTO | [5 empty] | 133229.3513
GASTOS GENERALES |  | 15% |  |  |  | 19984.4027
BENEFICIO |  | 10% |  |  |  | 13322.9351
166536.6891
IMPUESTOS - IVA + IIBB |  | 25% |  |  |  | 41634.1723
PRECIO TOTAL | [5 empty] | 208170.8614
ITEM 10.7.21 |  | Equipamiento móvil 1 Sala Maternal para Escuela Secundaria |  | u | 1
Materiales y M.deO. | Unid. | Cant.x Unid | Cant.item | $ Unit. | $ Parc. | Costo-costo
Mesa trapezoidal pequeña con estructura de acero y tapa de multilaminado | Unid. | 4 | 4 | 7019.1395 | 28076.5582
Silla escolar pequeña plástico inyectado y caño pintado | Unid. | 4 | 4 | 5356.7898 | 21427.1593
Silla alta alimentación | Unid. | 4 | 4 | 10036.4038 | 40145.6151
Sillón para lactancia | Unid. | 1 | 1 | 76480.6798 | 76480.6798
Cuna con ruedas | Unid. | 4 | 4 | 11396.4772 | 45585.9088
Colchoneta | Unid. | 8 | 8 | 844.1835 | 6753.468
Muebles de guardado enchapados en melamina | Unid. | 1 | 1 | 80549.1752 | 80549.1752
Cambiador bebe de pared | Unid. | 1 | 1 | 21051.8259 | 21051.8259
TOTAL PRECIO MATERIALES | [5 empty] | 320070.3903
Oficial especializado | Hs | 40 | 40 | 1165.6791 | 46627.1639
Ayudante especializado | Hs | 40 | 40 | 942.2766 | 37691.0622
Oficial | Hs | 15 | 15 | 1011.5399 | 15173.0979
Ayudante | Hs | 15 | 15 | 875.1551 | 13127.3272
TOTAL PRECIO MANO DE OBRA | [5 empty] | 112618.6513
Transporte
Amortización
Rep. y Repuestos
0
COSTO - COSTO | [5 empty] | 432689.0416
GASTOS GENERALES |  | 15% |  |  |  | 64903.3562
BENEFICIO |  | 10% |  |  |  | 43268.9042
540861.3019
IMPUESTOS - IVA + IIBB |  | 25% |  |  |  | 135215.3255
PRECIO TOTAL | [5 empty] | 676076.6274
ITEM 10.7.22 |  | Equipamiento móvil laboratorio (silla tipo taburete y mesadas) |  | u | 1
Materiales y M.deO. | Unid. | Cant.x Unid | Cant.item | $ Unit. | $ Parc. | Costo-costo
Equipamiento móvil laboratorio (silla tipo taburete y mesadas) | Unid. | 90 | 90 | 7181.7738 | 646359.6458
mesadas | Unid. | 9 | 9 | 95860 | 862740
TOTAL PRECIO MATERIALES | [5 empty] | 1509099.6458
Oficial especializado | Hs | 4 | 4 | 1165.6791 | 4662.7164
Ayudante especializado | Hs | 3.8 | 3.8 | 942.2766 | 3580.6509
Oficial | Hs | 2 | 2 | 1011.5399 | 2023.0797
Ayudante | Hs | 2 | 2 | 875.1551 | 1750.3103
TOTAL PRECIO MANO DE OBRA | [5 empty] | 12016.7573
Transporte
Amortización
Rep. y Repuestos
0
COSTO - COSTO | [5 empty] | 1521116.4032
GASTOS GENERALES |  | 15% |  |  |  | 228167.4605
BENEFICIO |  | 10% |  |  |  | 152111.6403
1901395.504
IMPUESTOS - IVA + IIBB |  | 25% |  |  |  | 475348.876
PRECIO TOTAL | [5 empty] | 2376744.3799
ITEM 10.7.23 |  | Equipamiento móvil sala de jardin de infantes |  | u | 1
Materiales y M.deO. | Unid. | Cant.x Unid | Cant.item | $ Unit. | $ Parc. | Costo-costo
Mesa trapezoidal pequeña con estructura de acero y tapa de multilaminado | Unid. | 25 | 25 | 7019.1395 | 175478.4887
Silla escolar pequeña plástico inyectado y caño pintado | Unid. | 25 | 25 | 5356.7898 | 133919.7456
TOTAL PRECIO MATERIALES | [5 empty] | 309398.2342
Oficial especializado | Hs | 60 | 60 | 1165.6791 | 69940.7459
Ayudante especializado | Hs | 60 | 60 | 942.2766 | 56536.5934
Oficial | Hs | 30 | 30 | 1011.5399 | 30346.1958
Ayudante | Hs | 30 | 30 | 875.1551 | 26254.6545
TOTAL PRECIO MANO DE OBRA | [5 empty] | 183078.1895
Transporte
Amortización
Rep. y Repuestos
0
COSTO - COSTO | [5 empty] | 492476.4238
GASTOS GENERALES |  | 15% |  |  |  | 73871.4636
BENEFICIO |  | 10% |  |  |  | 49247.6424
615595.5297
IMPUESTOS - IVA + IIBB |  | 25% |  |  |  | 153898.8824
PRECIO TOTAL | [5 empty] | 769494.4121
17. VIDRIOS
ITEM 17.1 |  | Cristal Laminado de seguridad 3+3 mm - incoloro |  | m2 | 1
Materiales y M.deO. | Unid. | Cant.x Unid | Cant.item | $ Unit. | $ Parc. | Costo-costo
Vidrio laminado (3 + 3 mm) incoloro | m2 | 1.05 | 1.05 | 11029.7129 | 11581.1985
Sellador neutro para vidrios 280 cm3 | cm3 | 100 | 100 | 3.1422 | 314.2236
TOTAL PRECIO MATERIALES | [5 empty] | 11895.4221
Oficial | Hs | 1 | 1 | 1011.5399 | 1011.5399
Ayudante | Hs | 0.6 | 0.6 | 875.1551 | 525.0931
TOTAL PRECIO MANO DE OBRA | [5 empty] | 1536.6329
Transporte
Amortización
Rep. y Repuestos
0
COSTO - COSTO | [5 empty] | 13432.0551
GASTOS GENERALES |  | 15% |  |  |  | 2014.8083
BENEFICIO |  | 10% |  |  |  | 1343.2055
16790.0689
IMPUESTOS - IVA + IIBB |  | 25% |  |  |  | 4197.5172
PRECIO TOTAL | [5 empty] | 20987.5861
ITEM 17.2 |  | Doble vidriado hermetico 3+3/9/3+3 - incoloro |  | m2 | 1
Materiales y M.deO. | Unid. | Cant.x Unid | Cant.item | $ Unit. | $ Parc. | Costo-costo
Vidrio laminado (3 + 3 mm) incoloro | m2 | 2.1 | 2.1 | 11029.7129 | 23162.3971
Sellador neutro para vidrios 280 cm3 | cm3 | 100 | 100 | 3.1422 | 314.2236
TOTAL PRECIO MATERIALES | [5 empty] | 23476.6207
Oficial | Hs | 1.8 | 1.8 | 1011.5399 | 1820.7717
Ayudante | Hs | 1 | 1 | 875.1551 | 875.1551
TOTAL PRECIO MANO DE OBRA | [5 empty] | 2695.9269
Transporte
Amortización
Rep. y Repuestos
0
COSTO - COSTO | [5 empty] | 26172.5476
GASTOS GENERALES |  | 15% |  |  |  | 3925.8821
BENEFICIO |  | 10% |  |  |  | 2617.2548
32715.6845
IMPUESTOS - IVA + IIBB |  | 25% |  |  |  | 8178.9211
PRECIO TOTAL | [5 empty] | 40894.6056
ITEM 17.3 |  | Triples transparentes Float 4mm |  | m2 | 1
Materiales y M.deO. | Unid. | Cant.x Unid | Cant.item | $ Unit. | $ Parc. | Costo-costo
Cristal Float Incoloro - 4 mm | m2 | 2.1 | 2.1 | 2648.7742 | 5562.4259
Sellador neutro para vidrios 280 cm3 | cm3 | 100 | 100 | 3.1422 | 314.2236
TOTAL PRECIO MATERIALES | [5 empty] | 5876.6495
Oficial | Hs | 0.7 | 0.7 | 1011.5399 | 708.0779
Ayudante | Hs | 0.4 | 0.4 | 875.1551 | 350.0621
TOTAL PRECIO MANO DE OBRA | [5 empty] | 1058.14
Transporte
Amortización
Rep. y Repuestos
0
COSTO - COSTO | [5 empty] | 6934.7895
GASTOS GENERALES |  | 15% |  |  |  | 1040.2184
BENEFICIO |  | 10% |  |  |  | 693.4789
8668.4868
IMPUESTOS - IVA + IIBB |  | 25% |  |  |  | 2167.1217
PRECIO TOTAL | [5 empty] | 10835.6085
ITEM 17.4 |  | Espejos 6mm |  | m2 | 1
Materiales y M.deO. | Unid. | Cant.x Unid | Cant.item | $ Unit. | $ Parc. | Costo-costo
Espejo de 6 mm | m2 | 1.05 | 1.05 | 8451.8659 | 8874.4592
TOTAL PRECIO MATERIALES | [5 empty] | 8874.4592
Oficial | Hs | 0.7 | 0.7 | 1011.5399 | 708.0779
Ayudante | Hs | 0.4 | 0.4 | 875.1551 | 350.0621
TOTAL PRECIO MANO DE OBRA | [5 empty] | 1058.14
Transporte
Amortización
Rep. y Repuestos
0
COSTO - COSTO | [5 empty] | 9932.5991
GASTOS GENERALES |  | 15% |  |  |  | 1489.8899
BENEFICIO |  | 10% |  |  |  | 993.2599
12415.7489
IMPUESTOS - IVA + IIBB |  | 25% |  |  |  | 3103.9372
PRECIO TOTAL | [5 empty] | 15519.6862
ITEM 17.5 |  | Vidrio Armado 6mm |  | m2 | 1
Materiales y M.deO. | Unid. | Cant.x Unid | Cant.item | $ Unit. | $ Parc. | Costo-costo
Vidrio Armado de 6 mm | m2 | 1.05 | 1.05 | 4751.0966 | 4988.6515
Sellador neutro para vidrios 280 cm3 | cm3 | 100 | 100 | 3.1422 | 314.2236
TOTAL PRECIO MATERIALES | [5 empty] | 5302.8751
Oficial | Hs | 0.7 | 0.7 | 1011.5399 | 708.0779
Ayudante | Hs | 0.4 | 0.4 | 875.1551 | 350.0621
TOTAL PRECIO MANO DE OBRA | [5 empty] | 1058.14
Transporte
Amortización
Rep. y Repuestos
0
COSTO - COSTO | [5 empty] | 6361.015
GASTOS GENERALES |  | 15% |  |  |  | 954.1523
BENEFICIO |  | 10% |  |  |  | 636.1015
7951.2688
IMPUESTOS - IVA + IIBB |  | 25% |  |  |  | 1987.8172
PRECIO TOTAL | [5 empty] | 9939.086
ITEM 17.6 |  | Policarbonato 4mm alveolar - Incoloro |  | m2 | 1
Materiales y M.deO. | Unid. | Cant.x Unid | Cant.item | $ Unit. | $ Parc. | Costo-costo
Policarbonato 4mm alveolar - Incoloro Cristal - ( 2,10 x 5,80 m) | m2 | 1.05 | 1.05 | 756.7825 | 794.6217
Sellador neutro para policarbonato 280 cm3 | cm3 | 100 | 100 | 3.3847 | 338.4724
TOTAL PRECIO MATERIALES | [5 empty] | 1133.094
Oficial | Hs | 0.7 | 0.7 | 1011.5399 | 708.0779
Ayudante | Hs | 0.4 | 0.4 | 875.1551 | 350.0621
TOTAL PRECIO MANO DE OBRA | [5 empty] | 1058.14
Transporte
Amortización
Rep. y Repuestos
0
COSTO - COSTO | [5 empty] | 2191.234
GASTOS GENERALES |  | 15% |  |  |  | 328.6851
BENEFICIO |  | 10% |  |  |  | 219.1234
2739.0425
IMPUESTOS - IVA + IIBB |  | 25% |  |  |  | 684.7606
PRECIO TOTAL | [5 empty] | 3423.8031
ITEM 17.7 |  | Policarbonato 6mm alveolar - Incoloro |  | m2 | 1
Materiales y M.deO. | Unid. | Cant.x Unid | Cant.item | $ Unit. | $ Parc. | Costo-costo
Policarbonato 6mm alveolar - Incoloro Cristal - (2,10 x 5,80 m) | m2 | 1.05 | 1.05 | 287.7666 | 302.155
Sellador neutro para policarbonato 280 cm3 | cm3 | 100 | 100 | 3.3847 | 338.4724
TOTAL PRECIO MATERIALES | [5 empty] | 640.6273
Oficial | Hs | 0.7 | 0.7 | 1011.5399 | 708.0779
Ayudante | Hs | 0.4 | 0.4 | 875.1551 | 350.0621
TOTAL PRECIO MANO DE OBRA | [5 empty] | 1058.14
Transporte
Amortización
Rep. y Repuestos
0
COSTO - COSTO | [5 empty] | 1698.7673
GASTOS GENERALES |  | 15% |  |  |  | 254.8151
BENEFICIO |  | 10% |  |  |  | 169.8767
2123.4591
IMPUESTOS - IVA + IIBB |  | 25% |  |  |  | 530.8648
PRECIO TOTAL | [5 empty] | 2654.3239
ITEM 17.8 |  | Policarbonato 8mm alveolar - Incoloro |  | m2 | 1
Materiales y M.deO. | Unid. | Cant.x Unid | Cant.item | $ Unit. | $ Parc. | Costo-costo
Policarbonato 8mm alveolar - Incoloro Cristal - (2,10 x 5,80 m) | m2 | 1.05 | 1.05 | 332.0364 | 348.6382
Sellador neutro para policarbonato 280 cm3 | cm3 | 100 | 100 | 3.3847 | 338.4724
TOTAL PRECIO MATERIALES | [5 empty] | 687.1106
Oficial | Hs | 0.7 | 0.7 | 1011.5399 | 708.0779
Ayudante | Hs | 0.4 | 0.4 | 875.1551 | 350.0621
TOTAL PRECIO MANO DE OBRA | [5 empty] | 1058.14
Transporte
Amortización
Rep. y Repuestos
0
COSTO - COSTO | [5 empty] | 1745.2505
GASTOS GENERALES |  | 15% |  |  |  | 261.7876
BENEFICIO |  | 10% |  |  |  | 174.5251
2181.5631
IMPUESTOS - IVA + IIBB |  | 25% |  |  |  | 545.3908
PRECIO TOTAL | [5 empty] | 2726.9539
ITEM 17.9 |  | Policarbonato 10mm alveolar - Incoloro |  | m2 | 1
Materiales y M.deO. | Unid. | Cant.x Unid | Cant.item | $ Unit. | $ Parc. | Costo-costo
Policarbonato 10mm alveolar - Incoloro Cristal - (2,10 x 5,80 m) | m2 | 1.05 | 1.05 | 376.2928 | 395.1075
Sellador neutro para policarbonato 280 cm3 | cm3 | 100 | 100 | 3.3847 | 338.4724
TOTAL PRECIO MATERIALES | [5 empty] | 733.5798
Oficial | Hs | 0.7 | 0.7 | 1011.5399 | 708.0779
Ayudante | Hs | 0.4 | 0.4 | 875.1551 | 350.0621
TOTAL PRECIO MANO DE OBRA | [5 empty] | 1058.14
Transporte
Amortización
Rep. y Repuestos
0
COSTO - COSTO | [5 empty] | 1791.7198
GASTOS GENERALES |  | 15% |  |  |  | 268.758
BENEFICIO |  | 10% |  |  |  | 179.172
2239.6497
IMPUESTOS - IVA + IIBB |  | 25% |  |  |  | 559.9124
PRECIO TOTAL | [5 empty] | 2799.5622
18. PINTURAS
ITEM 18.1 |  | Muros interiores con Latex |  | m2 | 1
Materiales y M.deO. | Unid. | Cant.x Unid | Cant.item | $ Unit. | $ Parc. | Costo-costo
Latex interior BLANCO 20 1ª calidad | lts | 0.15 | 0.15 | 830.2561 | 124.5384
Fijador Sellador Acrilico 1ª calidad | lts | 0.25 | 0.25 | 246.2405 | 61.5601
TOTAL PRECIO MATERIALES | [5 empty] | 186.0985
Oficial | Hs | 0.5 | 0.5 | 1011.5399 | 505.7699
Ayudante | Hs | 0.3 | 0.3 | 875.1551 | 262.5465
TOTAL PRECIO MANO DE OBRA | [5 empty] | 768.3165
Transporte
Amortización
Rep. y Repuestos
0
COSTO - COSTO | [5 empty] | 954.415
GASTOS GENERALES |  | 15% |  |  |  | 143.1623
BENEFICIO |  | 10% |  |  |  | 95.4415
1193.0188
IMPUESTOS - IVA + IIBB |  | 25% |  |  |  | 298.2547
PRECIO TOTAL | [5 empty] | 1491.2735
ITEM 18.2 |  | Muros exteriores con Latex |  | m2 | 1
Materiales y M.deO. | Unid. | Cant.x Unid | Cant.item | $ Unit. | $ Parc. | Costo-costo
Latex exterior BLANCO x 20 1ª calidad | lts | 0.2 | 0.2 | 671.8633 | 134.3727
Fijador Sellador Acrilico 1ª calidad | lts | 0.25 | 0.25 | 246.2405 | 61.5601
TOTAL PRECIO MATERIALES | [5 empty] | 195.9328
Oficial | Hs | 0.5 | 0.5 | 1011.5399 | 505.7699
Ayudante | Hs | 0.4 | 0.4 | 875.1551 | 350.0621
TOTAL PRECIO MANO DE OBRA | [5 empty] | 855.832
Transporte
Amortización
Rep. y Repuestos
0
COSTO - COSTO | [5 empty] | 1051.7648
GASTOS GENERALES |  | 15% |  |  |  | 157.7647
BENEFICIO |  | 10% |  |  |  | 105.1765
1314.706
IMPUESTOS - IVA + IIBB |  | 25% |  |  |  | 328.6765
PRECIO TOTAL | [5 empty] | 1643.3824
ITEM 18.3 |  | Cielorrasos con Latex |  | m2 | 1
Materiales y M.deO. | Unid. | Cant.x Unid | Cant.item | $ Unit. | $ Parc. | Costo-costo
Latex para cielorraso antihongo X 20 1ª calidad | lts | 0.2 | 0.2 | 791.8727 | 158.3745
Fijador Sellador Acrilico 1ª calidad | lts | 0.25 | 0.25 | 246.2405 | 61.5601
TOTAL PRECIO MATERIALES | [5 empty] | 219.9347
Oficial | Hs | 0.5 | 0.5 | 1011.5399 | 505.7699
Ayudante | Hs | 0.4 | 0.4 | 875.1551 | 350.0621
TOTAL PRECIO MANO DE OBRA | [5 empty] | 855.832
Transporte
Amortización
Rep. y Repuestos
0
COSTO - COSTO | [5 empty] | 1075.7666
GASTOS GENERALES |  | 15% |  |  |  | 161.365
BENEFICIO |  | 10% |  |  |  | 107.5767
1344.7083
IMPUESTOS - IVA + IIBB |  | 25% |  |  |  | 336.1771
PRECIO TOTAL | [5 empty] | 1680.8854
ITEM 18.4 |  | Impregnante protector insecticida p/madera (ambas caras) |  | m2 | 1
Materiales y M.deO. | Unid. | Cant.x Unid | Cant.item | $ Unit. | $ Parc. | Costo-costo
Impregnante Protector para madera insecticida 1ª calidad | lts | 0.25 | 0.25 | 1285.1669 | 321.2917
Aguarras Mineral Bidon 1ª calidad | lts | 0.05 | 0.05 | 303.5073 | 15.1754
TOTAL PRECIO MATERIALES | [5 empty] | 336.4671
Oficial | Hs | 0.35 | 0.35 | 1011.5399 | 354.039
Ayudante | Hs | 0.15 | 0.15 | 875.1551 | 131.2733
TOTAL PRECIO MANO DE OBRA | [5 empty] | 485.3122
Transporte
Amortización
Rep. y Repuestos
0
COSTO - COSTO | [5 empty] | 821.7793
GASTOS GENERALES |  | 15% |  |  |  | 123.2669
BENEFICIO |  | 10% |  |  |  | 82.1779
1027.2241
IMPUESTOS - IVA + IIBB |  | 25% |  |  |  | 256.806
PRECIO TOTAL | [5 empty] | 1284.0302
ITEM 18.5 |  | Cielorrasos de madera con barniz ignifugo |  | m2 | 1
Materiales y M.deO. | Unid. | Cant.x Unid | Cant.item | $ Unit. | $ Parc. | Costo-costo
Barniz Ignifugo - Brillante | lts | 0.3 | 0.3 | 951.859 | 285.5577
Aguarras Mineral Bidon 1ª calidad | lts | 0.05 | 0.05 | 303.5073 | 15.1754
TOTAL PRECIO MATERIALES | [5 empty] | 300.7331
Oficial | Hs | 0.9 | 0.9 | 1011.5399 | 910.3859
Ayudante | Hs | 0.2 | 0.2 | 875.1551 | 175.031
TOTAL PRECIO MANO DE OBRA | [5 empty] | 1085.4169
Transporte
Amortización
Rep. y Repuestos
0
COSTO - COSTO | [5 empty] | 1386.15
GASTOS GENERALES |  | 15% |  |  |  | 207.9225
BENEFICIO |  | 10% |  |  |  | 138.615
1732.6875
IMPUESTOS - IVA + IIBB |  | 25% |  |  |  | 433.1719
PRECIO TOTAL | [5 empty] | 2165.8593
ITEM 18.6 |  | Carpintería de madera con barniz marino |  | m2 | 1
Materiales y M.deO. | Unid. | Cant.x Unid | Cant.item | $ Unit. | $ Parc. | Costo-costo
Barniz Marino 1ª calidad | lts | 0.3 | 0.3 | 1943.9685 | 583.1905
Aguarras Mineral Bidon 1ª calidad | lts | 0.05 | 0.05 | 303.5073 | 15.1754
TOTAL PRECIO MATERIALES | [5 empty] | 598.3659
Oficial | Hs | 0.9 | 0.9 | 1011.5399 | 910.3859
Ayudante | Hs | 0.2 | 0.2 | 875.1551 | 175.031
TOTAL PRECIO MANO DE OBRA | [5 empty] | 1085.4169
Transporte
Amortización
Rep. y Repuestos
0
COSTO - COSTO | [5 empty] | 1683.7828
GASTOS GENERALES |  | 15% |  |  |  | 252.5674
BENEFICIO |  | 10% |  |  |  | 168.3783
2104.7285
IMPUESTOS - IVA + IIBB |  | 25% |  |  |  | 526.1821
PRECIO TOTAL | [5 empty] | 2630.9106
ITEM 18.7 |  | Carpintería de madera al esmalte sintetico (se considera una mano de fondo, una de imprimación y tres de esmalte) |  | m2 | 1
Materiales y M.deO. | Unid. | Cant.x Unid | Cant.item | $ Unit. | $ Parc. | Costo-costo
Esmalte Sintetico BLANCO X 20 LT 1ª calidad | lts | 0.4 | 0.4 | 1791.4335 | 716.5734
Fondo Blanco X 4 | lts | 0.08 | 0.08 | 1336.666 | 106.9333
Fijador al aguarras | lts | 0.15 | 0.15 | 768.8147 | 115.3222
Aguarras Mineral Bidon 1ª calidad | lts | 0.2 | 0.2 | 303.5073 | 60.7015
TOTAL PRECIO MATERIALES | [5 empty] | 999.5304
Oficial | Hs | 0.9 | 0.9 | 1011.5399 | 910.3859
Ayudante | Hs | 0.2 | 0.2 | 875.1551 | 175.031
TOTAL PRECIO MANO DE OBRA | [5 empty] | 1085.4169
Transporte
Amortización
Rep. y Repuestos
0
COSTO - COSTO | [5 empty] | 2084.9473
GASTOS GENERALES |  | 15% |  |  |  | 312.7421
BENEFICIO |  | 10% |  |  |  | 208.4947
2606.1841
IMPUESTOS - IVA + IIBB |  | 25% |  |  |  | 651.546
PRECIO TOTAL | [5 empty] | 3257.7301
ITEM 18.8 |  | Carpintería metálica con esmalte sintético y antióxido |  | m2 | 1
Materiales y M.deO. | Unid. | Cant.x Unid | Cant.item | $ Unit. | $ Parc. | Costo-costo
Esmalte Sintetico BLANCO X 20 LT 1ª calidad | lts | 0.2 | 0.2 | 1791.4335 | 358.2867
Thinner x18 | lts | 0.2 | 0.2 | 470.8456 | 94.1691
Fondo Convertidor de oxido | lts | 0.06 | 0.06 | 986.769 | 59.2061
Aguarras Mineral Bidon 1ª calidad | lts | 0.054 | 0.054 | 303.5073 | 16.3894
TOTAL PRECIO MATERIALES | [5 empty] | 528.0514
Oficial | Hs | 0.9 | 0.9 | 1011.5399 | 910.3859
Ayudante | Hs | 0.2 | 0.2 | 875.1551 | 175.031
TOTAL PRECIO MANO DE OBRA | [5 empty] | 1085.4169
Transporte
Amortización
Rep. y Repuestos
0
COSTO - COSTO | [5 empty] | 1613.4683
GASTOS GENERALES |  | 15% |  |  |  | 242.0202
BENEFICIO |  | 10% |  |  |  | 161.3468
2016.8353
IMPUESTOS - IVA + IIBB |  | 25% |  |  |  | 504.2088
PRECIO TOTAL | [5 empty] | 2521.0442
ITEM 18.9 |  | Pintura asfáltica impermeabilizante |  | m2 | 1
Materiales y M.deO. | Unid. | Cant.x Unid | Cant.item | $ Unit. | $ Parc. | Costo-costo
Sika inertol 1 Negro x 4 lts pintura asfaltica | lts | 0.6 | 0.6 | 270.3546 | 162.2128
TOTAL PRECIO MATERIALES | [5 empty] | 162.2128
Oficial | Hs | 0.5 | 0.5 | 1011.5399 | 505.7699
Ayudante | Hs | 0.5 | 0.5 | 875.1551 | 437.5776
TOTAL PRECIO MANO DE OBRA | [5 empty] | 943.3475
Transporte
Amortización
Rep. y Repuestos
0
COSTO - COSTO | [5 empty] | 1105.5603
GASTOS GENERALES |  | 15% |  |  |  | 165.834
BENEFICIO |  | 10% |  |  |  | 110.556
1381.9504
IMPUESTOS - IVA + IIBB |  | 25% |  |  |  | 345.4876
PRECIO TOTAL | [5 empty] | 1727.438
ITEM 18.10 |  | Frisos al esmalte sintético en muros |  | m2 | 1
Materiales y M.deO. | Unid. | Cant.x Unid | Cant.item | $ Unit. | $ Parc. | Costo-costo
Esmalte Sintetico BLANCO X 20 LT 1ª calidad | lts | 0.25 | 0.25 | 1791.4335 | 447.8584
Fijador al aguarras | lts | 0.1 | 0.1 | 768.8147 | 76.8815
Aguarras Mineral Bidon 1ª calidad | lts | 0.05 | 0.05 | 303.5073 | 15.1754
TOTAL PRECIO MATERIALES | [5 empty] | 539.9152
Oficial | Hs | 0.6 | 0.6 | 1011.5399 | 606.9239
Ayudante | Hs | 0.1 | 0.1 | 875.1551 | 87.5155
TOTAL PRECIO MANO DE OBRA | [5 empty] | 694.4394
Transporte
Amortización
Rep. y Repuestos
0
COSTO - COSTO | [5 empty] | 1234.3546
GASTOS GENERALES |  | 15% |  |  |  | 185.1532
BENEFICIO |  | 10% |  |  |  | 123.4355
1542.9433
IMPUESTOS - IVA + IIBB |  | 25% |  |  |  | 385.7358
PRECIO TOTAL | [5 empty] | 1928.6791
ITEM 18.11 |  | Pintura Siliconada en Ladrillo Visto / Hormigón Visto |  | m2 | 1
Materiales y M.deO. | Unid. | Cant.x Unid | Cant.item | $ Unit. | $ Parc. | Costo-costo
Pintura siliconada 1ª calidad | lts | 0.25 | 0.25 | 1387.481 | 346.8702
Fijador Sellador Acrilico 1ª calidad | lts | 0.01 | 0.01 | 246.2405 | 2.4624
TOTAL PRECIO MATERIALES | [5 empty] | 349.3327
Oficial | Hs | 0.45 | 0.45 | 1011.5399 | 455.1929
Ayudante | Hs | 0.5 | 0.5 | 875.1551 | 437.5776
TOTAL PRECIO MANO DE OBRA | [5 empty] | 892.7705
Transporte
Amortización
Rep. y Repuestos
0
COSTO - COSTO | [5 empty] | 1242.1032
GASTOS GENERALES |  | 15% |  |  |  | 186.3155
BENEFICIO |  | 10% |  |  |  | 124.2103
1552.629
IMPUESTOS - IVA + IIBB |  | 25% |  |  |  | 388.1572
PRECIO TOTAL | [5 empty] | 1940.7862
ITEM 18.12 |  | Impermeabilización de Revestimiento tipo S.Iggam, con Siliston en base Solvente |  | m2 | 1
Materiales y M.deO. | Unid. | Cant.x Unid | Cant.item | $ Unit. | $ Parc. | Costo-costo
Siliston Impermeabilizante en medio SOLVENTE | lts | 0.35 | 0.35 | 1106.5654 | 387.2979
TOTAL PRECIO MATERIALES | [5 empty] | 387.2979
Oficial | Hs | 0.45 | 0.45 | 1011.5399 | 455.1929
Ayudante | Hs | 0.1 | 0.1 | 875.1551 | 87.5155
TOTAL PRECIO MANO DE OBRA | [5 empty] | 542.7085
Transporte
Amortización
Rep. y Repuestos
0
COSTO - COSTO | [5 empty] | 930.0063
GASTOS GENERALES |  | 15% |  |  |  | 139.501
BENEFICIO |  | 10% |  |  |  | 93.0006
1162.5079
IMPUESTOS - IVA + IIBB |  | 25% |  |  |  | 290.627
PRECIO TOTAL | [5 empty] | 1453.1349
ITEM 18.13 |  | Pintura acrílica para pisos deportivos |  | m2 | 1
Materiales y M.deO. | Unid. | Cant.x Unid | Cant.item | $ Unit. | $ Parc. | Costo-costo
Pintura para Pisos x 4 Lts 1ª calidad | lts | 0.6 | 0.6 | 1853.2602 | 1111.9561
TOTAL PRECIO MATERIALES | [5 empty] | 1111.9561
Oficial | Hs | 0.42 | 0.42 | 1011.5399 | 424.8467
Ayudante | Hs | 0.13 | 0.13 | 875.1551 | 113.7702
TOTAL PRECIO MANO DE OBRA | [5 empty] | 538.6169
Transporte
Amortización
Rep. y Repuestos
0
COSTO - COSTO | [5 empty] | 1650.573
GASTOS GENERALES |  | 15% |  |  |  | 247.586
BENEFICIO |  | 10% |  |  |  | 165.0573
2063.2163
IMPUESTOS - IVA + IIBB |  | 25% |  |  |  | 515.8041
PRECIO TOTAL | [5 empty] | 2579.0203
ITEM 18.14 |  | Pintura impermeable tipo fibrado |  | m2 | 1
Materiales y M.deO. | Unid. | Cant.x Unid | Cant.item | $ Unit. | $ Parc. | Costo-costo
Techado Fibrado tipo Sikalastic560 x 20 | lts | 1.5 | 1.5 | 887.0112 | 1330.5168
TOTAL PRECIO MATERIALES | [5 empty] | 1330.5168
Oficial | Hs | 0.5 | 0.5 | 1011.5399 | 505.7699
Ayudante | Hs | 0.1 | 0.1 | 875.1551 | 87.5155
TOTAL PRECIO MANO DE OBRA | [5 empty] | 593.2854
Transporte
Amortización
Rep. y Repuestos
0
COSTO - COSTO | [5 empty] | 1923.8023
GASTOS GENERALES |  | 15% |  |  |  | 288.5703
BENEFICIO |  | 10% |  |  |  | 192.3802
2404.7529
IMPUESTOS - IVA + IIBB |  | 25% |  |  |  | 601.1882
PRECIO TOTAL | [5 empty] | 3005.9411
ITEM 18.15 |  | Pintura cementicia friso exterior |  | m2 | 1
Materiales y M.deO. | Unid. | Cant.x Unid | Cant.item | $ Unit. | $ Parc. | Costo-costo
Latex exterior CEMENTO X 20 1ª calidad | lts | 0.24 | 0.24 | 1051.8921 | 252.4541
Fijador Sellador Acrilico 1ª calidad | lts | 0.1 | 0.1 | 246.2405 | 24.624
TOTAL PRECIO MATERIALES | [5 empty] | 277.0782
Oficial | Hs | 0.65 | 0.65 | 1011.5399 | 657.5009
Ayudante | Hs | 0.1 | 0.1 | 875.1551 | 87.5155
TOTAL PRECIO MANO DE OBRA | [5 empty] | 745.0164
Transporte
Amortización
Rep. y Repuestos
0
COSTO - COSTO | [5 empty] | 1022.0946
GASTOS GENERALES |  | 15% |  |  |  | 153.3142
BENEFICIO |  | 10% |  |  |  | 102.2095
1277.6182
IMPUESTOS - IVA + IIBB |  | 25% |  |  |  | 319.4046
PRECIO TOTAL | [5 empty] | 1597.0228
ITEM 18.16 |  | Pintura anticondensante bajo chapa |  | m2 | 1
Materiales y M.deO. | Unid. | Cant.x Unid | Cant.item | $ Unit. | $ Parc. | Costo-costo
Pintura anticondensante 1ª calidad | lts | 1.25 | 1.25 | 996.972 | 1246.215
Aguarras Mineral Bidon 1ª calidad | lts | 0.05 | 0.05 | 303.5073 | 15.1754
TOTAL PRECIO MATERIALES | [5 empty] | 1261.3904
Oficial | Hs | 0.9 | 0.9 | 1011.5399 | 910.3859
Ayudante | Hs | 0.08 | 0.08 | 875.1551 | 70.0124
TOTAL PRECIO MANO DE OBRA | [5 empty] | 980.3983
Transporte
Amortización
Rep. y Repuestos
0
COSTO - COSTO | [5 empty] | 2241.7886
GASTOS GENERALES |  | 15% |  |  |  | 336.2683
BENEFICIO |  | 10% |  |  |  | 224.1789
2802.2358
IMPUESTOS - IVA + IIBB |  | 25% |  |  |  | 700.559
PRECIO TOTAL | [5 empty] | 3502.7948
ITEM 18.17 |  | Pintura con barniz retardante e intumescente (carpinterías) |  | m2 | 1
Materiales y M.deO. | Unid. | Cant.x Unid | Cant.item | $ Unit. | $ Parc. | Costo-costo
Barniz Ignifugo - Brillante - (Rendimiento 1 litro - 18,5 m2) = 0,05405 litro x m2 (espesor 20 micrones. | lts | 0.2 | 0.2 | 951.859 | 190.3718
Aguarras Mineral Bidon 1ª calidad | lts | 0.05 | 0.05 | 303.5073 | 15.1754
TOTAL PRECIO MATERIALES | [5 empty] | 205.5472
Oficial | Hs | 0.9 | 0.9 | 1011.5399 | 910.3859
Ayudante | Hs | 0.38 | 0.38 | 875.1551 | 332.559
TOTAL PRECIO MANO DE OBRA | [5 empty] | 1242.9448
Transporte
Amortización
Rep. y Repuestos
0
COSTO - COSTO | [5 empty] | 1448.492
GASTOS GENERALES |  | 15% |  |  |  | 217.2738
BENEFICIO |  | 10% |  |  |  | 144.8492
1810.615
IMPUESTOS - IVA + IIBB |  | 25% |  |  |  | 452.6537
PRECIO TOTAL | [5 empty] | 2263.2687
ITEM 18.18 |  | Limpieza de muros a repintar (lijado y retiro de polvo) |  | m2 | 1
Materiales y M.deO. | Unid. | Cant.x Unid | Cant.item | $ Unit. | $ Parc. | Costo-costo
TOTAL PRECIO MATERIALES | [5 empty] | 0
Ayudante | Hs | 0.28 | 0.28 | 875.1551 | 245.0434
TOTAL PRECIO MANO DE OBRA | [5 empty] | 245.0434
Transporte
Amortización
Rep. y Repuestos
0
COSTO - COSTO | [5 empty] | 245.0434
GASTOS GENERALES |  | 15% |  |  |  | 36.7565
BENEFICIO |  | 10% |  |  |  | 24.5043
306.3043
IMPUESTOS - IVA + IIBB |  | 25% |  |  |  | 76.5761
PRECIO TOTAL | [5 empty] | 382.8804
ITEM 18.19 |  | Limpieza de cielorrasos a repintar (lijado y retiro de polvo) |  | m2 | 1
Materiales y M.deO. | Unid. | Cant.x Unid | Cant.item | $ Unit. | $ Parc. | Costo-costo
TOTAL PRECIO MATERIALES | [5 empty] | 0
Ayudante | Hs | 0.36 | 0.36 | 875.1551 | 315.0559
TOTAL PRECIO MANO DE OBRA | [5 empty] | 315.0559
Transporte
Amortización
Rep. y Repuestos
0
COSTO - COSTO | [5 empty] | 315.0559
GASTOS GENERALES |  | 15% |  |  |  | 47.2584
BENEFICIO |  | 10% |  |  |  | 31.5056
393.8198
IMPUESTOS - IVA + IIBB |  | 25% |  |  |  | 98.455
PRECIO TOTAL | [5 empty] | 492.2748
ITEM 18.20 |  | Limpieza de superficies esmaltadas/barnizadas |  | m2 | 1
Materiales y M.deO. | Unid. | Cant.x Unid | Cant.item | $ Unit. | $ Parc. | Costo-costo
Removedor de Pintura líquido | lts | 0.24 | 0.24 | 1357.6669 | 325.8401
TOTAL PRECIO MATERIALES | [5 empty] | 325.8401
Ayudante | Hs | 0.25 | 0.25 | 875.1551 | 218.7888
TOTAL PRECIO MANO DE OBRA | [5 empty] | 218.7888
Transporte
Amortización
Rep. y Repuestos
0
COSTO - COSTO | [5 empty] | 544.6289
GASTOS GENERALES |  | 15% |  |  |  | 81.6943
BENEFICIO |  | 10% |  |  |  | 54.4629
680.7861
IMPUESTOS - IVA + IIBB |  | 25% |  |  |  | 170.1965
PRECIO TOTAL | [5 empty] | 850.9826
19. SEÑALETICA
ITEM 19.1 |  | Placa de inauguración |  | u | 1
Materiales y M.deO. | Unid. | Cant.x Unid | Cant.item | $ Unit. | $ Parc. | Costo-costo
Chapa lisa Negra Nº 18 ( 1,22 x 2,44 m ) (hoja) | m2 | 0.65 | 0.65 | 1697.7101 | 1103.5116
Estampado | gl | 1 | 1 | 110.3512 | 110.3512
letras en hierro fundido | gl | 1 | 1 | 2726.4667 | 2726.4667
Esmalte Sintetico BLANCO X 20 LT 1ª calidad | Lts | 1.5 | 1.5 | 1791.4335 | 2687.1503
Fondo Convertidor de oxido | Lts | 0.5 | 0.5 | 986.769 | 493.3845
TOTAL PRECIO MATERIALES | [5 empty] | 7120.8642
Oficial | Hs | 8 | 8 | 1011.5399 | 8092.3189
Ayudante | Hs | 8 | 8 | 875.1551 | 7001.2412
TOTAL PRECIO MANO DE OBRA | [5 empty] | 15093.5601
Transporte
Amortización
Rep. y Repuestos
0
COSTO - COSTO | [5 empty] | 22214.4242
GASTOS GENERALES |  | 15% |  |  |  | 3332.1636
BENEFICIO |  | 10% |  |  |  | 2221.4424
27768.0303
IMPUESTOS - IVA + IIBB |  | 25% |  |  |  | 6942.0076
PRECIO TOTAL | [5 empty] | 34710.0379
ITEM 19.2 |  | Placa identificación local |  | u | 1
Materiales y M.deO. | Unid. | Cant.x Unid | Cant.item | $ Unit. | $ Parc. | Costo-costo
Acrilico 10 x 20 y fondo | Unid. | 1 | 1 | 457.2606 | 457.2606
Tarugos y tornillos 8 mm | Unid. | 4 | 4 | 34.5354 | 138.1416
Grabado de Acrilico por placa | gl | 1 | 1 | 381.0505 | 381.0505
TOTAL PRECIO MATERIALES | [5 empty] | 976.4527
Oficial | Hs | 0.3 | 0.3 | 1011.5399 | 303.462
Ayudante | Hs | 0.1 | 0.1 | 875.1551 | 87.5155
TOTAL PRECIO MANO DE OBRA | [5 empty] | 390.9775
Transporte
Amortización
Rep. y Repuestos
0
COSTO - COSTO | [5 empty] | 1367.4301
GASTOS GENERALES |  | 15% |  |  |  | 205.1145
BENEFICIO |  | 10% |  |  |  | 136.743
1709.2877
IMPUESTOS - IVA + IIBB |  | 25% |  |  |  | 427.3219
PRECIO TOTAL | [5 empty] | 2136.6096
ITEM 19.3 |  | Placa identificación de establecimiento |  | u | 1 |  | Agregar letras según corresponda
Materiales y M.deO. | Unid. | Cant.x Unid | Cant.item | $ Unit. | $ Parc. | Costo-costo
Letras corporeas en chapa galvanizada | Unid. | 14 | 14 | 1363.2333 | 19085.2666
Tarugos y tornillos 8 mm | Unid. | 56 | 56 | 34.5354 | 1933.9822
TOTAL PRECIO MATERIALES | [5 empty] | 21019.2488
Oficial | Hs | 7 | 7 | 1011.5399 | 7080.779
Ayudante | Hs | 3.5 | 3.5 | 875.1551 | 3063.043
TOTAL PRECIO MANO DE OBRA | [5 empty] | 10143.822
Transporte
Amortización
Rep. y Repuestos
0
COSTO - COSTO | [5 empty] | 31163.0709
GASTOS GENERALES |  | 15% |  |  |  | 4674.4606
BENEFICIO |  | 10% |  |  |  | 3116.3071
38953.8386
IMPUESTOS - IVA + IIBB |  | 25% |  |  |  | 9738.4596
PRECIO TOTAL | [5 empty] | 48692.2982
ITEM 19.2.1 |  | Totem |  | u | 1
Materiales y M.deO. | Unid. | Cant.x Unid | Cant.item | $ Unit. | $ Parc. | Costo-costo
Totem | Unid. | 1 | 1 | 22720.5555 | 22720.5555
TOTAL PRECIO MATERIALES | [5 empty] | 22720.5555
Oficial | Hs | 2 | 2 | 1011.5399 | 2023.0797
Ayudante | Hs | 0.8 | 0.8 | 875.1551 | 700.1241
TOTAL PRECIO MANO DE OBRA | [5 empty] | 2723.2038
Transporte
Amortización
Rep. y Repuestos
0
COSTO - COSTO | [5 empty] | 25443.7594
GASTOS GENERALES |  | 15% |  |  |  | 3816.5639
BENEFICIO |  | 10% |  |  |  | 2544.3759
31804.6992
IMPUESTOS - IVA + IIBB |  | 25% |  |  |  | 7951.1748
PRECIO TOTAL | [5 empty] | 39755.874
20. OBRAS EXTERIORES
20. 1 - Cercos perimetrales
ITEM 20.1.1 |  | Cerco olímpico h: 2,40 m |  | ml | 1
Materiales y M.deO. | Unid. | Cant.x Unid | Cant.item | $ Unit. | $ Parc. | Costo-costo
Postes de 3,3 m, con codo sup.a 45,esquineros de 15x15, sostenes de 10x10 c/3,50 y refuerzos de 15x15 c/ 35 cm con puntal de 2,50x 8x8 , atornillados con esparragos 3/8x33. Alambre tejido romboidal. Planchuelas de 1"x3/16", ganchos estira tejidos y torniquetes | ml | 1 | 1 | 7102.8486 | 7102.8486
TOTAL PRECIO MATERIALES | [5 empty] | 7102.8486
Oficial | Hs | 1 | 1 | 1011.5399 | 1011.5399
Ayudante | Hs | 0.75 | 0.75 | 875.1551 | 656.3664
TOTAL PRECIO MANO DE OBRA | [5 empty] | 1667.9062
Transporte
Amortización
Rep. y Repuestos
0
COSTO - COSTO | [5 empty] | 8770.7549
GASTOS GENERALES |  | 15% |  |  |  | 1315.6132
BENEFICIO |  | 10% |  |  |  | 877.0755
10963.4436
IMPUESTOS - IVA + IIBB |  | 25% |  |  |  | 2740.8609
PRECIO TOTAL | [5 empty] | 13704.3045
ITEM 20.1.2 |  | Cerco Hº premoldeado H = 2,00 m c/poste y placas |  | ml | 1
Materiales y M.deO. | Unid. | Cant.x Unid | Cant.item | $ Unit. | $ Parc. | Costo-costo
Cemento | kg | 13.501 | 13.501 | 17.5384 | 236.7859
Cal hidráulica - 30 Kg | kg | 11.454 | 11.454 | 16.2275 | 185.8703
Arena | m3 | 0.0805 | 0.0805 | 3879.0179 | 312.2609
Escombro triturado | m3 | 0.115 | 0.115 | 2955.5019 | 339.8827
Hidrófugo Ceresita en pasta, caja 20 kg. | kg | 0.23 | 0.23 | 110.2747 | 25.3632
Poste de cemento para cerco h:2,00 m - (9 x 9 cm) | Unid. | 0.4583 | 0.4583 | 2381.8616 | 1091.6072
Placa de cemento 2,40 x 0,33 m (espesor 5 cm) | Unid. | 2.5 | 2.5 | 2196.9448 | 5492.362
TOTAL PRECIO MATERIALES | [5 empty] | 7684.1322
Oficial | Hs | 0.75 | 0.75 | 1011.5399 | 758.6549
Ayudante | Hs | 1.1 | 1.1 | 875.1551 | 962.6707
TOTAL PRECIO MANO DE OBRA | [5 empty] | 1721.3256
Transporte
Amortización
Rep. y Repuestos
0
COSTO - COSTO | [5 empty] | 9405.4577
GASTOS GENERALES |  | 15% |  |  |  | 1410.8187
BENEFICIO |  | 10% |  |  |  | 940.5458
11756.8222
IMPUESTOS - IVA + IIBB |  | 25% |  |  |  | 2939.2055
PRECIO TOTAL | [5 empty] | 14696.0277
ITEM 20.1.3 |  | Cerco Hº premoldeado H = 2,50 m c/poste y placas |  | ml | 1
Materiales y M.deO. | Unid. | Cant.x Unid | Cant.item | $ Unit. | $ Parc. | Costo-costo
Cemento | kg | 13.6 | 13.6 | 17.5384 | 238.5222
Cal hidráulica - 30 Kg | kg | 11.55 | 11.55 | 16.2275 | 187.4281
Arena | m3 | 0.09 | 0.09 | 3879.0179 | 349.1116
Escombro triturado | m3 | 0.115 | 0.115 | 2955.5019 | 339.8827
Hidrófugo Ceresita en pasta, caja 20 kg. | kg | 0.29 | 0.29 | 110.2747 | 31.9797
Poste de cemento para cerco h:2,40 m - (10 x 10cm) | Unid. | 0.4583 | 0.4583 | 2664.3984 | 1221.0938
Placa de cemento 2,40 x 0,33 m (espesor 5 cm) | Unid. | 3.33 | 3.33 | 2196.9448 | 7315.8262
TOTAL PRECIO MATERIALES | [5 empty] | 9683.8443
Oficial | Hs | 0.83 | 0.83 | 1011.5399 | 839.5781
Ayudante | Hs | 1.21 | 1.21 | 875.1551 | 1058.9377
TOTAL PRECIO MANO DE OBRA | [5 empty] | 1898.5158
Transporte
Amortización
Rep. y Repuestos
0
COSTO - COSTO | [5 empty] | 11582.3601
GASTOS GENERALES |  | 15% |  |  |  | 1737.354
BENEFICIO |  | 10% |  |  |  | 1158.236
14477.9501
IMPUESTOS - IVA + IIBB |  | 25% |  |  |  | 3619.4875
PRECIO TOTAL | [5 empty] | 18097.4376
ITEM 20.1.4 |  | Cerco Hº premoldeado H = 3,00 m c/poste y placas |  | ml | 1
Materiales y M.deO. | Unid. | Cant.x Unid | Cant.item | $ Unit. | $ Parc. | Costo-costo
Cemento | kg | 13.74 | 13.74 | 17.5384 | 240.9776
Cal hidráulica - 30 Kg | kg | 11.55 | 11.55 | 16.2275 | 187.4281
Arena | m3 | 0.09 | 0.09 | 3879.0179 | 349.1116
Escombro triturado | m3 | 0.115 | 0.115 | 2955.5019 | 339.8827
Hidrófugo Ceresita en pasta, caja 20 kg. | kg | 0.32 | 0.32 | 110.2747 | 35.2879
Poste de cemento para cerco h:3,90 m - (14 x 14cm) p/muro h= 3,00 m | Unid. | 0.4583 | 0.4583 | 6088.7774 | 2790.4867
Placa de cemento 2,40 x 0,33 m (espesor 5 cm) | Unid. | 3.8 | 3.8 | 2196.9448 | 8348.3902
TOTAL PRECIO MATERIALES | [5 empty] | 12291.5649
Oficial | Hs | 1.2 | 1.2 | 1011.5399 | 1213.8478
Ayudante | Hs | 1.76 | 1.76 | 875.1551 | 1540.2731
TOTAL PRECIO MANO DE OBRA | [5 empty] | 2754.1209
Transporte
Amortización
Rep. y Repuestos
0
COSTO - COSTO | [5 empty] | 15045.6858
GASTOS GENERALES |  | 15% |  |  |  | 2256.8529
BENEFICIO |  | 10% |  |  |  | 1504.5686
18807.1072
IMPUESTOS - IVA + IIBB |  | 25% |  |  |  | 4701.7768
PRECIO TOTAL | [5 empty] | 23508.884
ITEM 20.1.5 |  | Cerco muro y metal desplegado H: Total 2 m (incluye pintura) |  | ml | 1
Materiales y M.deO. | Unid. | Cant.x Unid | Cant.item | $ Unit. | $ Parc. | Costo-costo
Zapata de hormigón | m3 | 0.06 | 0.06 | 19803.0146 | 1188.1809
Mamp.ladrillo comun | m3 | 0.35 | 0.35 | 14393.1775 | 5037.6121
Capa aisladora | ml | 1 | 1 | 713.8193 | 713.8193
Columna HºAº | m3 | 0.025 | 0.025 | 46989.336 | 1174.7334
Revoque completo | m2 | 1.5 | 1.5 | 335.4555 | 503.1833
Malla galv. para cerco(50x150x3mm) (2,00 x 12,00 m) | m2 | 0.9 | 0.9 | 762.9596 | 686.6637
Látex exterior | m2 | 1.5 | 1.5 | 195.9328 | 293.8992
Esmalte sintetico malla | m2 | 1.8 | 1.8 | 528.0514 | 950.4924
TOTAL PRECIO MATERIALES | [5 empty] | 10548.5843
Oficial especializado | Hs | 9.1 | 9.1 | 1165.6791 | 10607.6798
Ayudante especializado | Hs | 9.05 | 9.05 | 942.2766 | 8527.6028
Oficial | Hs | 2 | 2 | 1011.5399 | 2023.0797
Ayudante | Hs | 1.5 | 1.5 | 875.1551 | 1312.7327
TOTAL PRECIO MANO DE OBRA | [5 empty] | 22471.0951
Transporte
Amortización
Rep. y Repuestos
0
COSTO - COSTO | [5 empty] | 33019.6793
GASTOS GENERALES |  | 15% |  |  |  | 4952.9519
BENEFICIO |  | 10% |  |  |  | 3301.9679
41274.5991
IMPUESTOS - IVA + IIBB |  | 25% |  |  |  | 10318.6498
PRECIO TOTAL | [5 empty] | 51593.2489
20. 2 - Equipamiento Fijo
ITEM 20.2.1 |  | Mastil (plataforma,rampa y dos astas) s/plano |  | u | 1
Materiales y M.deO. | Unid. | Cant.x Unid | Cant.item | $ Unit. | $ Parc. | Costo-costo
Fundación HºAº | m3 | 1.35 | 1.35 | 21836.3071 | 29479.0146
Caño estructural Redondo reforzado 2" esp: 2 mm | ml | 5 | 5 | 698.5326 | 3492.6631
Caño estructural Redondo reforzado 2 1/2" esp: 2 mm | ml | 5 | 5 | 891.2356 | 4456.1782
Caño estructural Redondo reforzado 3" esp: 2 mm | ml | 6.6 | 6.6 | 1059.8476 | 6994.9943
Hormigon H° 17 | m3 | 3.1 | 3.1 | 9093.9858 | 28191.3558
Relleno suelo seleccionado | m3 | 2.75 | 2.75 | 1713.8289 | 4713.0294
Contrapiso y carpeta alisada | m2 | 9 | 9 | 1010.983 | 9098.8467
Accesorios | gl | 1 | 1 | 17285.2164 | 17285.2164
TOTAL PRECIO MATERIALES | [5 empty] | 103711.2987
Oficial | Hs | 24 | 24 | 1011.5399 | 24276.9566
Ayudante | Hs | 19.2 | 19.2 | 875.1551 | 16802.9789
TOTAL PRECIO MANO DE OBRA | [5 empty] | 41079.9355
Transporte
Amortización
Rep. y Repuestos
0
COSTO - COSTO | [5 empty] | 144791.2342
GASTOS GENERALES |  | 15% |  |  |  | 21718.6851
BENEFICIO |  | 10% |  |  |  | 14479.1234
180989.0427
IMPUESTOS - IVA + IIBB |  | 25% |  |  |  | 45247.2607
PRECIO TOTAL | [5 empty] | 226236.3034
ITEM 20.2.2 |  | Portabandera metalico y asta de madera dura |  | u | 1
Materiales y M.deO. | Unid. | Cant.x Unid | Cant.item | $ Unit. | $ Parc. | Costo-costo
Portabandera en caño redondo hueco | ml | 0.6 | 0.6 | 600.4615 | 360.2769
Asta de madera dura | ml | 1 | 1 | 505.5378 | 505.5378
Barniz Sintetico Brillante 1ª calidad | Lts | 0.2 | 0.2 | 2168.5655 | 433.7131
Tornillos y Broca 10 mm | Unid. | 4 | 4 | 43.1692 | 172.677
TOTAL PRECIO MATERIALES | [5 empty] | 1472.2048
Oficial especializado | Hs | 2.5 | 2.5 | 1165.6791 | 2914.1977
Oficial | Hs | 1.5 | 1.5 | 1011.5399 | 1517.3098
Ayudante | Hs | 1.5 | 1.5 | 875.1551 | 1312.7327
TOTAL PRECIO MANO DE OBRA | [5 empty] | 5744.2403
Transporte
Amortización
Rep. y Repuestos
0
COSTO - COSTO | [5 empty] | 7216.445
GASTOS GENERALES |  | 15% |  |  |  | 1082.4668
BENEFICIO |  | 10% |  |  |  | 721.6445
9020.5563
IMPUESTOS - IVA + IIBB |  | 25% |  |  |  | 2255.1391
PRECIO TOTAL | [5 empty] | 11275.6954
ITEM 20.2.3 |  | Papelero según detalle |  | u | 1
Materiales y M.deO. | Unid. | Cant.x Unid | Cant.item | $ Unit. | $ Parc. | Costo-costo
Papelero según detalle | Unid. | 1 | 1 | 8956.5 | 8956.5
TOTAL PRECIO MATERIALES | [5 empty] | 8956.5
Oficial | Hs | 0.6 | 0.6 | 1011.5399 | 606.9239
Ayudante | Hs | 0.6 | 0.6 | 875.1551 | 525.0931
TOTAL PRECIO MANO DE OBRA | [5 empty] | 1132.017
Transporte
Amortización
Rep. y Repuestos
0
COSTO - COSTO | [5 empty] | 10088.517
GASTOS GENERALES |  | 15% |  |  |  | 1513.2776
BENEFICIO |  | 10% |  |  |  | 1008.8517
12610.6463
IMPUESTOS - IVA + IIBB |  | 25% |  |  |  | 3152.6616
PRECIO TOTAL | [5 empty] | 15763.3078
ITEM 20.2.4 |  | Bebedero según detalle |  | u | 1
Materiales y M.deO. | Unid. | Cant.x Unid | Cant.item | $ Unit. | $ Parc. | Costo-costo
Bebedero según detalle | Unid. | 1 | 1 | 18965.5 | 18965.5
Accesorios | gl | 1 | 1 | 17068.95 | 17068.95
TOTAL PRECIO MATERIALES | [5 empty] | 36034.45
Oficial | Hs | 1 | 1 | 1011.5399 | 1011.5399
Ayudante | Hs | 1 | 1 | 875.1551 | 875.1551
TOTAL PRECIO MANO DE OBRA | [5 empty] | 1886.695
Transporte
Amortización
Rep. y Repuestos
0
COSTO - COSTO | [5 empty] | 37921.145
GASTOS GENERALES |  | 15% |  |  |  | 5688.1718
BENEFICIO |  | 10% |  |  |  | 3792.1145
47401.4313
IMPUESTOS - IVA + IIBB |  | 25% |  |  |  | 11850.3578
PRECIO TOTAL | [5 empty] | 59251.7891
21. LIMPIEZA DE OBRA
ITEM 20.2.3 |  | Limpieza de obra |  | m2 | 1
Materiales y M.deO. | Unid. | Cant.x Unid | Cant.item | $ Unit. | $ Parc. | Costo-costo
Contenedor p/residuos | m3 | 0.04 | 0.04 | 1223.0302 | 48.9212
TOTAL PRECIO MATERIALES | [5 empty] | 48.9212
Ayudante | Hs | 0.33 | 0.33 | 875.1551 | 288.8012
TOTAL PRECIO MANO DE OBRA | [5 empty] | 288.8012
Transporte
Amortización
Rep. y Repuestos
0
COSTO - COSTO | [5 empty] | 337.7224
GASTOS GENERALES |  | 15% |  |  |  | 50.6584
BENEFICIO |  | 10% |  |  |  | 33.7722
422.153
IMPUESTOS - IVA + IIBB |  | 25% |  |  |  | 105.5383
PRECIO TOTAL | [5 empty] | 527.6913
22. VARIOS
ITEM 22.1 |  | Limpieza a presión (arenado) |  | m2 | 1
Materiales y M.deO. | Unid. | Cant.x Unid | Cant.item | $ Unit. | $ Parc. | Costo-costo
Arena | m3 | 0.01 | 0.01 | 3879.0179 | 38.7902
Compresor grande 100 lts | hs | 0.3 | 0.3 | 620.6543 | 186.1963
TOTAL PRECIO MATERIALES | [5 empty] | 224.9865
Oficial | Hs | 0.5 | 0.5 | 1011.5399 | 505.7699
Ayudante | Hs | 0.3 | 0.3 | 875.1551 | 262.5465
TOTAL PRECIO MANO DE OBRA | [5 empty] | 768.3165
Transporte
Amortización
Rep. y Repuestos
0
COSTO - COSTO | [5 empty] | 993.3029
GASTOS GENERALES |  | 15% |  |  |  | 148.9954
BENEFICIO |  | 10% |  |  |  | 99.3303
1241.6287
IMPUESTOS - IVA + IIBB |  | 25% |  |  |  | 310.4072
PRECIO TOTAL | [5 empty] | 1552.0359
ITEM 22.2 |  | Limpieza a presión (hidrolavado) |  | m2 | 1
Materiales y M.deO. | Unid. | Cant.x Unid | Cant.item | $ Unit. | $ Parc. | Costo-costo
Hidrolavadora 220 bar a nafta | hs | 0.03 | 0.03 | 403.6568 | 12.1097
TOTAL PRECIO MATERIALES | [5 empty] | 12.1097
Oficial | Hs | 0.45 | 0.45 | 1011.5399 | 455.1929
Ayudante | Hs | 0.2 | 0.2 | 875.1551 | 175.031
TOTAL PRECIO MANO DE OBRA | [5 empty] | 630.224
Transporte
Amortización
Rep. y Repuestos
0
COSTO - COSTO | [5 empty] | 642.3337
GASTOS GENERALES |  | 15% |  |  |  | 96.3501
BENEFICIO |  | 10% |  |  |  | 64.2334
802.9171
IMPUESTOS - IVA + IIBB |  | 25% |  |  |  | 200.7293
PRECIO TOTAL | [5 empty] | 1003.6464
ITEM 22.3 |  | Junta de dilatación (playón) |  | ml | 1
Materiales y M.deO. | Unid. | Cant.x Unid | Cant.item | $ Unit. | $ Parc. | Costo-costo
Sika Flex 11 FC - Cartucho x 310 cm3 | cm3 | 150 | 150 | 8.1565 | 1223.4756
TOTAL PRECIO MATERIALES | [5 empty] | 1223.4756
Oficial | Hs | 0.2 | 0.2 | 1011.5399 | 202.308
Ayudante | Hs | 0.1 | 0.1 | 875.1551 | 87.5155
TOTAL PRECIO MANO DE OBRA | [5 empty] | 289.8235
Transporte
Amortización
Rep. y Repuestos
0
COSTO - COSTO | [5 empty] | 1513.2991
GASTOS GENERALES |  | 15% |  |  |  | 226.9949
BENEFICIO |  | 10% |  |  |  | 151.3299
1891.6239
IMPUESTOS - IVA + IIBB |  | 25% |  |  |  | 472.906
PRECIO TOTAL | [5 empty] | 2364.5298
ITEM 22.4 |  | Campana (cocina 4 hornallas) Hierro ángulo y Chapa lisa negra N°16 |  | u | 1
Materiales y M.deO. | Unid. | Cant.x Unid | Cant.item | $ Unit. | $ Parc. | Costo-costo
Campana en chapa negra p/cocina 4 hornallas (Hierro ángulo 1 x 1/8", Chapa lisa Negra N°16 y Pintura alta temperatura) | Unid. | 1 | 1 | 14230.7927 | 14230.7927
TOTAL PRECIO MATERIALES | [5 empty] | 14230.7927
Oficial | Hs | 1.5 | 1.5 | 1011.5399 | 1517.3098
Ayudante | Hs | 1.5 | 1.5 | 875.1551 | 1312.7327
TOTAL PRECIO MANO DE OBRA | [5 empty] | 2830.0425
Transporte
Amortización
Rep. y Repuestos
0
COSTO - COSTO | [5 empty] | 17060.8353
GASTOS GENERALES |  | 15% |  |  |  | 2559.1253
BENEFICIO |  | 10% |  |  |  | 1706.0835
21326.0441
IMPUESTOS - IVA + IIBB |  | 25% |  |  |  | 5331.511
PRECIO TOTAL | [5 empty] | 26657.5551
ITEM 22.5 |  | Campana cocina industrial (1,20 m) Hierro ángulo y Chapa lisa negra N°16 |  | u | 1
Materiales y M.deO. | Unid. | Cant.x Unid | Cant.item | $ Unit. | $ Parc. | Costo-costo
Campana en chapa negra p/cocina industrial (Hierro ángulo 1 x 1/8", Chapa lisa Negra N°16 y Pintura alta temperatura) | Unid. | 1 | 1 | 43741.0251 | 43741.0251
TOTAL PRECIO MATERIALES | [5 empty] | 43741.0251
Oficial | Hs | 2 | 2 | 1011.5399 | 2023.0797
Ayudante | Hs | 2 | 2 | 875.1551 | 1750.3103
TOTAL PRECIO MANO DE OBRA | [5 empty] | 3773.39
Transporte
Amortización
Rep. y Repuestos
0
COSTO - COSTO | [5 empty] | 47514.4151
GASTOS GENERALES |  | 15% |  |  |  | 7127.1623
BENEFICIO |  | 10% |  |  |  | 4751.4415
59393.0189
IMPUESTOS - IVA + IIBB |  | 25% |  |  |  | 14848.2547
PRECIO TOTAL | [5 empty] | 74241.2736
ITEM 22.6 |  | Campana cocina Aº Iº - Hasta 1,50 m. |  | u | 1
Materiales y M.deO. | Unid. | Cant.x Unid | Cant.item | $ Unit. | $ Parc. | Costo-costo
Campana cocina industrial hasta 1,50m | Unid. | 1 | 1 | 40596.1579 | 40596.1579
TOTAL PRECIO MATERIALES | [5 empty] | 40596.1579
Oficial | Hs | 5 | 5 | 1011.5399 | 5057.6993
Ayudante | Hs | 5 | 5 | 875.1551 | 4375.7757
TOTAL PRECIO MANO DE OBRA | [5 empty] | 9433.475
Transporte
Amortización
Rep. y Repuestos
0
COSTO - COSTO | [5 empty] | 50029.6329
GASTOS GENERALES |  | 15% |  |  |  | 7504.4449
BENEFICIO |  | 10% |  |  |  | 5002.9633
62537.0411
IMPUESTOS - IVA + IIBB |  | 25% |  |  |  | 15634.2603
PRECIO TOTAL | [5 empty] | 78171.3014
ITEM 22.7 |  | Campana cocina Aº Iº - Hasta 2,00 m. |  | u | 1
Materiales y M.deO. | Unid. | Cant.x Unid | Cant.item | $ Unit. | $ Parc. | Costo-costo
Campana cocina industrial hasta 2,00m | Unid. | 1 | 1 | 64099.1966 | 64099.1966
TOTAL PRECIO MATERIALES | [5 empty] | 64099.1966
Oficial | Hs | 5.5 | 5.5 | 1011.5399 | 5563.4692
Ayudante | Hs | 5.5 | 5.5 | 875.1551 | 4813.3533
TOTAL PRECIO MANO DE OBRA | [5 empty] | 10376.8226
Transporte
Amortización
Rep. y Repuestos
0
COSTO - COSTO | [5 empty] | 74476.0192
GASTOS GENERALES |  | 15% |  |  |  | 11171.4029
BENEFICIO |  | 10% |  |  |  | 7447.6019
93095.024
IMPUESTOS - IVA + IIBB |  | 25% |  |  |  | 23273.756
PRECIO TOTAL | [5 empty] | 116368.78
ITEM 22.8 |  | Campana cocina Aº Iº - Hasta 3,00 m. |  | u | 1
Materiales y M.deO. | Unid. | Cant.x Unid | Cant.item | $ Unit. | $ Parc. | Costo-costo
Campana cocina industrial hasta 3,00m | Unid. | 1 | 1 | 83328.9556 | 83328.9556
TOTAL PRECIO MATERIALES | [5 empty] | 83328.9556
Oficial | Hs | 7.5 | 7.5 | 1011.5399 | 7586.5489
Ayudante | Hs | 7.5 | 7.5 | 875.1551 | 6563.6636
TOTAL PRECIO MANO DE OBRA | [5 empty] | 14150.2126
Transporte
Amortización
Rep. y Repuestos
0
COSTO - COSTO | [5 empty] | 97479.1682
GASTOS GENERALES |  | 15% |  |  |  | 14621.8752
BENEFICIO |  | 10% |  |  |  | 9747.9168
121848.9602
IMPUESTOS - IVA + IIBB |  | 25% |  |  |  | 30462.2401
PRECIO TOTAL | [5 empty] | 152311.2003
ITEM 22.9 |  | Campana cocina Aº Iº - Hasta 4,00 m. |  | u | 1
Materiales y M.deO. | Unid. | Cant.x Unid | Cant.item | $ Unit. | $ Parc. | Costo-costo
Campana cocina industrial hasta 4,00m | Unid. | 1 | 1 | 126061.7534 | 126061.7534
TOTAL PRECIO MATERIALES | [5 empty] | 126061.7534
Oficial | Hs | 10 | 10 | 1011.5399 | 10115.3986
Ayudante | Hs | 10 | 10 | 875.1551 | 8751.5515
TOTAL PRECIO MANO DE OBRA | [5 empty] | 18866.9501
Transporte
Amortización
Rep. y Repuestos
0
COSTO - COSTO | [5 empty] | 144928.7035
GASTOS GENERALES |  | 15% |  |  |  | 21739.3055
BENEFICIO |  | 10% |  |  |  | 14492.8703
181160.8793
IMPUESTOS - IVA + IIBB |  | 25% |  |  |  | 45290.2198
PRECIO TOTAL | [5 empty] | 226451.0991
ITEM 22.10 |  | Escalera marinera ancho 0,40 (hierro y planchuela-incluye antióxido y esmalte) |  | ml | 1
Materiales y M.deO. | Unid. | Cant.x Unid | Cant.item | $ Unit. | $ Parc. | Costo-costo
Barra hierro redondo 7/16' (0,76 kg/m) | kg | 2 | 2 | 175.5897 | 351.1794
Planchuela de 1 1/2" x 3/16" (1,42 kg/m) | ml | 1.98 | 1.98 | 321.7543 | 637.0736
Electrodos 2 ,5 | kg | 0.132 | 0.132 | 897.7972 | 118.5092
Esmalte Sintetico BLANCO X 20 LT 1ª calidad | lts | 0.4 | 0.4 | 1791.4335 | 716.5734
Fondo Convertidor de oxido | lts | 0.2 | 0.2 | 986.769 | 197.3538
Aguarras Mineral Bidon 1ª calidad | lts | 0.2 | 0.2 | 303.5073 | 60.7015
TOTAL PRECIO MATERIALES | [5 empty] | 2081.3909
Oficial especializado | Hs | 2.5 | 2.5 | 1165.6791 | 2914.1977
Ayudante especializado | Hs | 3 | 3 | 942.2766 | 2826.8297
Oficial | Hs | 0.6 | 0.6 | 1011.5399 | 606.9239
Ayudante | Hs | 0.6 | 0.6 | 875.1551 | 525.0931
TOTAL PRECIO MANO DE OBRA | [5 empty] | 6873.0444
Transporte
Amortización
Rep. y Repuestos
0
COSTO - COSTO | [5 empty] | 8954.4353
GASTOS GENERALES |  | 15% |  |  |  | 1343.1653
BENEFICIO |  | 10% |  |  |  | 895.4435
11193.0441
IMPUESTOS - IVA + IIBB |  | 25% |  |  |  | 2798.261
PRECIO TOTAL | [5 empty] | 13991.3051
ITEM 22.11 |  | Escalera estructura de perfiles doble T y escalones de chapa ancho 1 m |  | ml | 1
Materiales y M.deO. | Unid. | Cant.x Unid | Cant.item | $ Unit. | $ Parc. | Costo-costo
Perfil IPN 12 ( 137 kg ) | kg | 30 | 30 | 3153.5991 | 94607.9735
Planchuela de 1 1/2" x 3/16" (1,42 kg/m) | m | 0.9 | 0.9 | 321.7543 | 289.5789
Chapa lisa Negra Nº 14 ( 1,22 x 2,44 m ) (hoja) | m2 | 1.05 | 1.05 | 2818.7161 | 2959.6519
Electrodos 2 ,5 | kg | 0.4 | 0.4 | 897.7972 | 359.1189
TOTAL PRECIO MATERIALES | [5 empty] | 98216.3232
Oficial especializado | Hs | 7.291 | 7.291 | 1165.6791 | 8498.9663
Ayudante especializado | Hs | 10.373 | 10.373 | 942.2766 | 9774.2347
Oficial | Hs | 1 | 1 | 1011.5399 | 1011.5399
Ayudante | Hs | 1 | 1 | 875.1551 | 875.1551
TOTAL PRECIO MANO DE OBRA | [5 empty] | 20159.896
Transporte
Amortización
Rep. y Repuestos
0
COSTO - COSTO | [5 empty] | 118376.2192
GASTOS GENERALES |  | 15% |  |  |  | 17756.4329
BENEFICIO |  | 10% |  |  |  | 11837.6219
147970.274
IMPUESTOS - IVA + IIBB |  | 25% |  |  |  | 36992.5685
PRECIO TOTAL | [5 empty] | 184962.8425
ITEM 22.12 |  | Nariz metálica alas iguales |  | ml | 1
Materiales y M.deO. | Unid. | Cant.x Unid | Cant.item | $ Unit. | $ Parc. | Costo-costo
Planchuela de 1' x 3/16' (0,95 kg/m) | ml | 0.204 | 0.204 | 225.3647 | 45.9744
Planchuela de 1 3/4" x 3/16" | kg | 3 | 3 | 230.8245 | 692.4735
Electrodos 2 ,5 | kg | 0.32 | 0.32 | 897.7972 | 287.2951
TOTAL PRECIO MATERIALES | [5 empty] | 1025.743
Oficial especializado | Hs | 0.447 | 0.447 | 1165.6791 | 521.0586
Ayudante especializado | Hs | 0.668 | 0.668 | 942.2766 | 629.4407
Oficial | Hs | 0.1 | 0.1 | 1011.5399 | 101.154
Ayudante | Hs | 0.1 | 0.1 | 875.1551 | 87.5155
TOTAL PRECIO MANO DE OBRA | [5 empty] | 1339.1688
Transporte
Amortización
Rep. y Repuestos
0
COSTO - COSTO | [5 empty] | 2364.9118
GASTOS GENERALES |  | 15% |  |  |  | 354.7368
BENEFICIO |  | 10% |  |  |  | 236.4912
2956.1398
IMPUESTOS - IVA + IIBB |  | 25% |  |  |  | 739.0349
PRECIO TOTAL | [5 empty] | 3695.1747
ITEM 22.13 |  | Baranda escalera Aº Iº (2 m de caño /ml ) |  | ml | 1
Materiales y M.deO. | Unid. | Cant.x Unid | Cant.item | $ Unit. | $ Parc. | Costo-costo
Pasamanos de Acero inoxidable. Caño Superior 50 mm, incluye soporte. | ml | 2.4 | 2.4 | 8749.1541 | 20997.9699
Fabricación y accesorios | gl | 1 | 1 | 437.4577 | 437.4577
TOTAL PRECIO MATERIALES | [5 empty] | 21435.4276
Oficial | Hs | 0.3 | 0.3 | 1011.5399 | 303.462
Ayudante | Hs | 0.3 | 0.3 | 875.1551 | 262.5465
TOTAL PRECIO MANO DE OBRA | [5 empty] | 566.0085
Transporte
Amortización
Rep. y Repuestos
0
COSTO - COSTO | [5 empty] | 22001.4361
GASTOS GENERALES |  | 15% |  |  |  | 3300.2154
BENEFICIO |  | 10% |  |  |  | 2200.1436
27501.7952
IMPUESTOS - IVA + IIBB |  | 25% |  |  |  | 6875.4488
PRECIO TOTAL | [5 empty] | 34377.244
ITEM 22.14 |  | Baranda de protección con perfiles de hierro L-parantes c/1 m |  | m2 | 1
Materiales y M.deO. | Unid. | Cant.x Unid | Cant.item | $ Unit. | $ Parc. | Costo-costo
Planchuela de 1 1/2" x 3/16" (1,42 kg/m) | ml | 2.52 | 2.52 | 321.7543 | 810.8209
Planchuela de 1 1/4"x 3/16" (1,19 kg/m) | kg | 6 | 6 | 301.6729 | 1810.0374
Planchuela de 1 1/2" x 3/16" (1,42 kg/m) | kg | 6 | 6 | 456.8911 | 2741.3469
Barra de hierro "T" 1 1/2" x 3/16" | kg | 4 | 4 | 720.1196 | 2880.4782
Electrodos 2 ,5 | Kg | 0.1 | 0.1 | 897.7972 | 89.7797
Tornillos de Bce 16 x 15 gota de cebo | Unid. | 8 | 8 | 14.4863 | 115.8906
TOTAL PRECIO MATERIALES | [5 empty] | 8448.3537
Oficial especializado | Hs | 2.488 | 2.488 | 1165.6791 | 2900.2096
Ayudante especializado | Hs | 3.851 | 3.851 | 942.2766 | 3628.707
Oficial | Hs | 0.86 | 0.86 | 1011.5399 | 869.9243
Ayudante | Hs | 0.78 | 0.78 | 875.1551 | 682.621
TOTAL PRECIO MANO DE OBRA | [5 empty] | 8081.4619
Transporte
Amortización
Rep. y Repuestos
0
COSTO - COSTO | [5 empty] | 16529.8156
GASTOS GENERALES |  | 15% |  |  |  | 2479.4723
BENEFICIO |  | 10% |  |  |  | 1652.9816
20662.2695
IMPUESTOS - IVA + IIBB |  | 25% |  |  |  | 5165.5674
PRECIO TOTAL | [5 empty] | 25827.8369
ITEM 22.15 |  | Baranda de protección en hierro redondo liso 12 mm c/12 cm y planchuela perforada 1 1/4" |  | m2 | 1
Materiales y M.deO. | Unid. | Cant.x Unid | Cant.item | $ Unit. | $ Parc. | Costo-costo
Planchuela de 1 1/4"x 3/16" (1,19 kg/m) | ml | 5.04 | 5.04 | 253.5066 | 1277.6734
Hierro liso diam 12 mm (10,7 kg/barra) | ml | 9 | 9 | 196.5814 | 1769.2323
Electrodos 2 ,5 | Kg | 0.32 | 0.32 | 897.7972 | 287.2951
TOTAL PRECIO MATERIALES | [5 empty] | 3334.2008
Oficial especializado | Hs | 2.158 | 2.158 | 1165.6791 | 2515.5355
Ayudante especializado | Hs | 2.133 | 2.133 | 942.2766 | 2009.8759
Oficial | Hs | 0.86 | 0.86 | 1011.5399 | 869.9243
Ayudante | Hs | 0.78 | 0.78 | 875.1551 | 682.621
TOTAL PRECIO MANO DE OBRA | [5 empty] | 6077.9567
Transporte
Amortización
Rep. y Repuestos
0
COSTO - COSTO | [5 empty] | 9412.1575
GASTOS GENERALES |  | 15% |  |  |  | 1411.8236
BENEFICIO |  | 10% |  |  |  | 941.2158
11765.1969
IMPUESTOS - IVA + IIBB |  | 25% |  |  |  | 2941.2992
PRECIO TOTAL | [5 empty] | 14706.4961
ITEM 22.16 |  | Pasamanos caño redondo 2" (incluye pintura) |  | ml | 1
Materiales y M.deO. | Unid. | Cant.x Unid | Cant.item | $ Unit. | $ Parc. | Costo-costo
Caño redondo 2 (9.00)-1.20 | m | 1 | 1 | 487.5553 | 487.5553
Soporte pasamanos A°I° | Unid. | 2 | 2 | 890.3998 | 1780.7997
Electrodos 2 ,5 | kg | 0.2 | 0.2 | 897.7972 | 179.5594
Thinner x18 | lts | 0.072 | 0.072 | 470.8456 | 33.9009
Fondo Convertidor de oxido | lts | 0.02 | 0.02 | 986.769 | 19.7354
Esmalte Sintetico BLANCO X 20 LT 1ª calidad | lts | 0.06 | 0.06 | 1791.4335 | 107.486
Aguarras Mineral Bidon 1ª calidad | lts | 0.018 | 0.018 | 303.5073 | 5.4631
TOTAL PRECIO MATERIALES | [5 empty] | 2614.4998
Oficial especializado | Hs | 0.9 | 0.9 | 1165.6791 | 1049.1112
Ayudante especializado | Hs | 0.9 | 0.9 | 942.2766 | 848.0489
Oficial | Hs | 0.35 | 0.35 | 1011.5399 | 354.039
Ayudante | Hs | 0.35 | 0.35 | 875.1551 | 306.3043
TOTAL PRECIO MANO DE OBRA | [5 empty] | 2557.5033
Transporte
Amortización
Rep. y Repuestos
0
COSTO - COSTO | [5 empty] | 5172.0031
GASTOS GENERALES |  | 15% |  |  |  | 775.8005
BENEFICIO |  | 10% |  |  |  | 517.2003
6465.0039
IMPUESTOS - IVA + IIBB |  | 25% |  |  |  | 1616.251
PRECIO TOTAL | [5 empty] | 8081.2549
ITEM 22.17 |  | Pasamanos Aº Iº d: 50 mm |  | ml | 1
Materiales y M.deO. | Unid. | Cant.x Unid | Cant.item | $ Unit. | $ Parc. | Costo-costo
Planchuela Aº Iº 1 x 3/16" | ml | 0.132 | 0.132 | 5249.4925 | 692.933
Pasamanos de Acero inoxidable. Caño Superior 50 mm, incluye soporte. | ml | 1 | 1 | 8749.1541 | 8749.1541
Casquete Aº Iº | Unid. | 0.125 | 0.125 | 2187.2885 | 273.4111
TOTAL PRECIO MATERIALES | [5 empty] | 9715.4982
Oficial especializado | Hs | 0.985 | 0.985 | 1165.6791 | 1148.1939
Ayudante especializado | Hs | 0.985 | 0.985 | 942.2766 | 928.1424
Oficial | Hs | 0.35 | 0.35 | 1011.5399 | 354.039
Ayudante | Hs | 0.35 | 0.35 | 875.1551 | 306.3043
TOTAL PRECIO MANO DE OBRA | [5 empty] | 2736.6796
Transporte
Amortización
Rep. y Repuestos
0
COSTO - COSTO | [5 empty] | 12452.1778
GASTOS GENERALES |  | 15% |  |  |  | 1867.8267
BENEFICIO |  | 10% |  |  |  | 1245.2178
15565.2222
IMPUESTOS - IVA + IIBB |  | 25% |  |  |  | 3891.3056
PRECIO TOTAL | [5 empty] | 19456.5278
ITEM 22.18 |  | Gárgola premoldeada 15x23x33 |  | u | 1
Materiales y M.deO. | Unid. | Cant.x Unid | Cant.item | $ Unit. | $ Parc. | Costo-costo
Gárgola premoldeada 15x23x33 | Unid. | 1 | 1 | 1978.4531 | 1978.4531
TOTAL PRECIO MATERIALES | [5 empty] | 1978.4531
Oficial | Hs | 0.5 | 0.5 | 1011.5399 | 505.7699
Ayudante | Hs | 0.25 | 0.25 | 875.1551 | 218.7888
TOTAL PRECIO MANO DE OBRA | [5 empty] | 724.5587
Transporte
Amortización
Rep. y Repuestos
0
COSTO - COSTO | [5 empty] | 2703.0118
GASTOS GENERALES |  | 15% |  |  |  | 405.4518
BENEFICIO |  | 10% |  |  |  | 270.3012
3378.7647
IMPUESTOS - IVA + IIBB |  | 25% |  |  |  | 844.6912
PRECIO TOTAL | [5 empty] | 4223.4559
ITEM 22.19 |  | Colocación carpinterías (traslados de carp.existentes) |  | u | 1
Materiales y M.deO. | Unid. | Cant.x Unid | Cant.item | $ Unit. | $ Parc. | Costo-costo
TOTAL PRECIO MATERIALES | [5 empty] | 0
Oficial | Hs | 0.9 | 0.9 | 1011.5399 | 910.3859
Ayudante | Hs | 0.9 | 0.9 | 875.1551 | 787.6396
TOTAL PRECIO MANO DE OBRA | [5 empty] | 1698.0255
Transporte
Amortización
Rep. y Repuestos
0
COSTO - COSTO | [5 empty] | 1698.0255
GASTOS GENERALES |  | 15% |  |  |  | 254.7038
BENEFICIO |  | 10% |  |  |  | 169.8026
2122.5319
IMPUESTOS - IVA + IIBB |  | 25% |  |  |  | 530.633
PRECIO TOTAL | [5 empty] | 2653.1649
ITEM 22.20 |  | Columna metálica, aro de basquet y tablero |  | u | 1
Materiales y M.deO. | Unid. | Cant.x Unid | Cant.item | $ Unit. | $ Parc. | Costo-costo
Aros de basquet con tablero | unid | 1 | 1 | 8949.2125 | 8949.2125
Estructura caño estructural | unid | 1 | 1 | 52753.2525 | 52753.2525
Tablero de madera | unid | 1 | 1 | 13943.5463 | 13943.5463
TOTAL PRECIO MATERIALES | [5 empty] | 75646.0113
Oficial | Hs | 10 | 10 | 1011.5399 | 10115.3986
Ayudante | Hs | 10 | 10 | 875.1551 | 8751.5515
TOTAL PRECIO MANO DE OBRA | [5 empty] | 18866.9501
Transporte
Amortización
Rep. y Repuestos
0
COSTO - COSTO | [5 empty] | 94512.9614
GASTOS GENERALES |  | 15% |  |  |  | 14176.9442
BENEFICIO |  | 10% |  |  |  | 9451.2961
118141.2018
IMPUESTOS - IVA + IIBB |  | 25% |  |  |  | 29535.3004
PRECIO TOTAL | [5 empty] | 147676.5022
ITEM 22.21 |  | Vegetación especie a definir (3 años de antigüedad y 2 m altura minímos) |  | u | 1
Materiales y M.deO. | Unid. | Cant.x Unid | Cant.item | $ Unit. | $ Parc. | Costo-costo
Jacarandá (3 años de antigüedad y 2 mts de altura mínimos) | unid | 1 | 1 | 2961.5259 | 2961.5259
TOTAL PRECIO MATERIALES | [5 empty] | 2961.5259
Ayudante | Hs | 2 | 2 | 875.1551 | 1750.3103
TOTAL PRECIO MANO DE OBRA | [5 empty] | 1750.3103
Transporte
Amortización
Rep. y Repuestos
0
COSTO - COSTO | [5 empty] | 4711.8362
GASTOS GENERALES |  | 15% |  |  |  | 706.7754
BENEFICIO |  | 10% |  |  |  | 471.1836
5889.7952
IMPUESTOS - IVA + IIBB |  | 25% |  |  |  | 1472.4488
PRECIO TOTAL | [5 empty] | 7362.244
ITEM 22.22 |  | Fresno (3 años de antigüedad y 2 mts de altura mínimos) |  | u | 1
Materiales y M.deO. | Unid. | Cant.x Unid | Cant.item | $ Unit. | $ Parc. | Costo-costo
Fresno (3 años de antigüedad y 2 mts de altura mínimos) | unid | 1 | 1 | 3574.2553 | 3574.2553
TOTAL PRECIO MATERIALES | [5 empty] | 3574.2553
Ayudante | Hs | 2 | 2 | 875.1551 | 1750.3103
TOTAL PRECIO MANO DE OBRA | [5 empty] | 1750.3103
Transporte
Amortización
Rep. y Repuestos
0
COSTO - COSTO | [5 empty] | 5324.5656
GASTOS GENERALES |  | 15% |  |  |  | 798.6848
BENEFICIO |  | 10% |  |  |  | 532.4566
6655.707
IMPUESTOS - IVA + IIBB |  | 25% |  |  |  | 1663.9268
PRECIO TOTAL | [5 empty] | 8319.6338
ITEM 22.23 |  | Césped tipo gramillón |  | m2 | 1
Materiales y M.deO. | Unid. | Cant.x Unid | Cant.item | $ Unit. | $ Parc. | Costo-costo
Césped tipo gramillón | m2 | 1 | 1 | 541.2444 | 541.2444
TOTAL PRECIO MATERIALES | [5 empty] | 541.2444
Ayudante | Hs | 0.6 | 0.6 | 875.1551 | 525.0931
TOTAL PRECIO MANO DE OBRA | [5 empty] | 525.0931
Transporte
Amortización
Rep. y Repuestos
0
COSTO - COSTO | [5 empty] | 1066.3375
GASTOS GENERALES |  | 15% |  |  |  | 159.9506
BENEFICIO |  | 10% |  |  |  | 106.6337
1332.9218
IMPUESTOS - IVA + IIBB |  | 25% |  |  |  | 333.2305
PRECIO TOTAL | [5 empty] | 1666.1523
ITEM 22.23 |  | Sereno de Obra |  | mes | 1
Materiales y M.deO. | Unid. | Cant.x Unid | Cant.item | $ Unit. | $ Parc. | Costo-costo
TOTAL PRECIO MATERIALES | [5 empty] | 0
Sereno de obra | Hs | 240 | 240 | 568.7758 | 136506.2009
TOTAL PRECIO MANO DE OBRA | [5 empty] | 136506.2009
Transporte
Amortización
Rep. y Repuestos
0
COSTO - COSTO | [5 empty] | 136506.2009
GASTOS GENERALES |  | 15% |  |  |  | 20475.9301
BENEFICIO |  | 10% |  |  |  | 13650.6201
170632.7511
IMPUESTOS - IVA + IIBB |  | 25% |  |  |  | 42658.1878
PRECIO TOTAL | [5 empty] | 213290.9389
ITEM 22.24 |  | Vigilancia de Obra |  | dia | 1
Materiales y M.deO. | Unid. | Cant.x Unid | Cant.item | $ Unit. | $ Parc. | Costo-costo
TOTAL PRECIO MATERIALES | [5 empty] | 0
Vigilancia de obra | dia | 1 | 1 | 1267.1499 | 1267.1499
TOTAL PRECIO MANO DE OBRA | [5 empty] | 1267.1499
Transporte
Amortización
Rep. y Repuestos
0
COSTO - COSTO | [5 empty] | 1267.1499
GASTOS GENERALES |  | 15% |  |  |  | 190.0725
BENEFICIO |  | 10% |  |  |  | 126.715
1583.9374
IMPUESTOS - IVA + IIBB |  | 25% |  |  |  | 395.9844
PRECIO TOTAL | [5 empty] | 1979.9218

## A.P. ELECTRICIDAD
ANALISIS DE PRECIOS - INSTALACION ELECTRICA
11.1 - PILAR MEDIDOR
ITEM 11.1.1 |  | Medidor monofásico con pilar de mampostería reglamentario completo |  | u | 1
Materiales y M.deO. | Unid. | Cant.x Unid | Cant.item | $ Unit. | $ Parc. | Costo-costo
Zapatas | m3 | 0.08 | 0.08 | 19803.0146 | 1584.2412
Ladrillo común | m3 | 0.58 | 0.58 | 14393.1775 | 8348.043
Revoque exterior completo a la cal | m2 | 3.36 | 3.36 | 3183.1134 | 10695.261
Gabinete medidor monofásico | u | 1 | 1 | 1878.4736 | 1878.4736
Caño Bajada Hº Gº 1 1/2" x 3,00 m . Columna | u | 1 | 1 | 6888.232 | 6888.232
Tablero Contrafrente estanco - 10 Bocas "Gabexel" 30x20x12. IP 65 -GEE2030 | u | 1 | 1 | 5678.8025 | 5678.8025
Puesta a tierra completa | nº | 1 | 1 | 31830.3539 | 31830.3539
Prensacable | u | 1 | 1 | 402.1431 | 402.1431
Curva 1 1/2" baquelita | u | 1 | 1 | 616.2449 | 616.2449
Conector de Hº 1 1/4" | u | 1 | 1 | 148.4137 | 148.4137
TOTAL PRECIO MATERIALES | [5 empty] | 68070.2088
Oficial Especializado | hs | 5 | 5 | 1165.6791 | 5828.3955
Ayudante Especializado | hs | 5 | 5 | 942.2766 | 4711.3828
TOTAL PRECIO MANO DE OBRA | [5 empty] | 10539.7783
Transporte
Amortización
Rep. y Repuestos
0
COSTO - COSTO | [5 empty] | 78609.9871
GASTOS GENERALES |  | 15% |  |  |  | 11791.4981
BENEFICIO |  | 10% |  |  |  | 7860.9987
98262.4838
IMPUESTOS - IVA + IIBB |  | 25% |  |  |  | 24565.621
PRECIO TOTAL | [5 empty] | 122828.1048
ITEM 11.1.2 |  | Medidor trifásico con pilar de mampostería reglamentario completo c/ seccionador bajo carga |  | u | 1
Materiales y M.deO. | Unid. | Cant.x Unid | Cant.item | $ Unit. | $ Parc. | Costo-costo
Zapatas | m3 | 0.1 | 0.1 | 19803.0146 | 1980.3015
Ladrillo común | m3 | 0.7 | 0.7 | 14393.1775 | 10075.2243
Revoque exterior completo a la cal | m2 | 3.36 | 3.36 | 335.4555 | 1127.1305
Gabinete medidor Trif. | u | 1 | 1 | 3086.0365 | 3086.0365
Caño Bajada Hº Gº 1 1/4" x 3,00 m . Columna | u | 1 | 1 | 6404.6221 | 6404.6221
Seccionador 3x630A | u | 1 | 1 | 64860.1438 | 64860.1438
Fusible cartucho NH | u | 3 | 3 | 804.718 | 2414.154
Terminal estañado 35/50 mm | u | 6 | 6 | 103.2992 | 619.7951
Tablero gabinete estanco 20 Bocas "Gabexel" 30x35x12. IP 54 | u | 1 | 1 | 8962.82 | 8962.82
Puesta a tierra completa | nº | 1 | 1 | 31830.3539 | 31830.3539
Prensacable | u | 1 | 1 | 402.1431 | 402.1431
Curva 1 1/2" baquelita | u | 1 | 1 | 616.2449 | 616.2449
Conector de Hº 1 1/4" | u | 1 | 1 | 148.4137 | 148.4137
TOTAL PRECIO MATERIALES | [5 empty] | 132527.3833
Oficial Especializado | hs | 5 | 5 | 1165.6791 | 5828.3955
Ayudante Especializado | hs | 5 | 5 | 942.2766 | 4711.3828
TOTAL PRECIO MANO DE OBRA | [5 empty] | 10539.7783
Transporte
Amortización
Rep. y Repuestos
0
COSTO - COSTO | [5 empty] | 143067.1616
GASTOS GENERALES |  | 15% |  |  |  | 21460.0742
BENEFICIO |  | 10% |  |  |  | 14306.7162
178833.952
IMPUESTOS - IVA + IIBB |  | 25% |  |  |  | 44708.488
PRECIO TOTAL | [5 empty] | 223542.44
11.2 - FUERZA MOTRIZ
ITEM 11.2.1 |  | Tablero cisterna completo con automático de tanque |  | n° | 1
Materiales y M.deO. | Unid. | Cant.x Unid | Cant.item | $ Unit. | $ Parc. | Costo-costo
Interruptor automático diferencial tetrapolar 4x25 A 30 mA | nº | 1 | 1 | 10385.7584 | 10385.7584
Int. Termomagnético 4X16/25A | u | 1 | 1 | 4738.8495 | 4738.8495
Int. Termomagnético 2X10/25 A | u | 1 | 1 | 1953.2193 | 1953.2193
Contactor 1HP c/ termico | u | 2 | 2 | 990.6852 | 1981.3704
Llave rotativa inversora 2 vias(32x2) 1HP | u | 2 | 2 | 4257.7817 | 8515.5634
Trafo 220 a 24 V, 500 W. | u | 1 | 1 | 9323.5517 | 9323.5517
Puesta a tierra completa | u | 1 | 1 | 31830.3539 | 31830.3539
Control automático de nivel | u | 2 | 2 | 1430.3858 | 2860.7716
Fusible tipo tabaquera 5A | u | 2 | 2 | 723.0537 | 1446.1074
Tablero metálico 20/40 polos | u | 1 | 1 | 11573.2766 | 11573.2766
TOTAL PRECIO MATERIALES | [5 empty] | 84608.8223
Oficial Especializado | hs | 2 | 2 | 1165.6791 | 2331.3582
Ayudante Especializado | hs | 2 | 2 | 942.2766 | 1884.5531
TOTAL PRECIO MANO DE OBRA | [5 empty] | 4215.9113
Transporte
Amortización
Rep. y Repuestos
0
COSTO - COSTO | [5 empty] | 88824.7336
GASTOS GENERALES |  | 15% |  |  |  | 13323.71
BENEFICIO |  | 10% |  |  |  | 8882.4734
111030.9169
IMPUESTOS - IVA + IIBB |  | 25% |  |  |  | 27757.7292
PRECIO TOTAL | [5 empty] | 138788.6462
ITEM 11.2.2 |  | Tablero de bomberos |  | n° | 1
Materiales y M.deO. | Unid. | Cant.x Unid | Cant.item | $ Unit. | $ Parc. | Costo-costo
Interruptor automático diferencial tetrapolar 4x40 A 300 mA | nº | 1 | 1 | 12917.5838 | 12917.5838
Int. Termomagnético 4X32/40 A | nº | 1 | 1 | 5655.2972 | 5655.2972
Tablero gabinete 10 Bocas Metalico Tipo "Gabexel" - 157x223x85 | nº | 1 | 1 | 5393.3618 | 5393.3618
TOTAL PRECIO MATERIALES | [5 empty] | 23966.2428
Oficial Especializado | hs | 1 | 1 | 1165.6791 | 1165.6791
Ayudante Especializado | hs | 1 | 1 | 942.2766 | 942.2766
TOTAL PRECIO MANO DE OBRA | [5 empty] | 2107.9557
Transporte
Amortización
Rep. y Repuestos
0
COSTO - COSTO | [5 empty] | 26074.1985
GASTOS GENERALES |  | 15% |  |  |  | 3911.1298
BENEFICIO |  | 10% |  |  |  | 2607.4198
32592.7481
IMPUESTOS - IVA + IIBB |  | 25% |  |  |  | 8148.187
PRECIO TOTAL | [5 empty] | 40740.9351
ITEM 11.2.3 |  | Tablero planta de tratamiento de efluentes cloacales |  | n° | 1
Materiales y M.deO. | Unid. | Cant.x Unid | Cant.item | $ Unit. | $ Parc. | Costo-costo
Tablero metálico 100 polos p/ embutir | u | 1 | 1 | 16616.464 | 16616.464
Interruptor automático diferencial tetrapolar 4x40 A 300 mA | nº | 1 | 1 | 12917.5838 | 12917.5838
Int. Termomagnético 2X6A | nº | 1 | 1 | 2366.8743 | 2366.8743
Puesta a tierra completa | nº | 1 | 1 | 31830.3539 | 31830.3539
Int. Termomagnético 4X16/25A | nº | 8 | 8 | 4738.8495 | 37910.7964
Contactor 1HP c/ termico | u | 1 | 1 | 990.6852 | 990.6852
Temporizador | u | 1 | 1 | 6489.9464 | 6489.9464
Indicador luminoso c/lámpara 1,5 W. 24V. | u | 6 | 6 | 524.4748 | 3146.8488
Bornera | u | 1 | 1 | 132.6635 | 132.6635
Guardamotor hasta 15 A 3 polos | nº | 1 | 1 | 18217.4819 | 18217.4819
Conmutadora | u | 8 | 8 | 1384.6135 | 11076.9076
TOTAL PRECIO MATERIALES | [5 empty] | 141696.6058
Oficial Especializado | hs | 32 | 32 | 1165.6791 | 37301.7311
Ayudante Especializado | hs | 64 | 64 | 942.2766 | 60305.6996
TOTAL PRECIO MANO DE OBRA | [5 empty] | 97607.4307
Transporte
Amortización
Rep. y Repuestos
0
COSTO - COSTO | [5 empty] | 239304.0365
GASTOS GENERALES |  | 15% |  |  |  | 35895.6055
BENEFICIO |  | 10% |  |  |  | 23930.4036
299130.0456
IMPUESTOS - IVA + IIBB |  | 25% |  |  |  | 74782.5114
PRECIO TOTAL | [5 empty] | 373912.557
ITEM 11.2.4 |  | Tablero pozo de bombeo cloacal |  | n° | 1
Materiales y M.deO. | Unid. | Cant.x Unid | Cant.item | $ Unit. | $ Parc. | Costo-costo
Interruptor automático diferencial tetrapolar 4x25 A 30 mA | nº | 1 | 1 | 10385.7584 | 10385.7584
Int. Termomagnético 4X16/25A | nº | 1 | 1 | 4738.8495 | 4738.8495
Int. Termomagnético 2X10/25 A | nº | 2 | 2 | 1953.2193 | 3906.4386
Contactor 1HP c/ termico | u | 2 | 2 | 990.6852 | 1981.3704
Trafo 220 a 24 V, 500 W. | u | 1 | 1 | 9323.5517 | 9323.5517
Puesta a tierra completa | nº | 1 | 1 | 31830.3539 | 31830.3539
Control automático de nivel | u | 2 | 2 | 1430.3858 | 2860.7716
Bornera | u | 1 | 1 | 132.6635 | 132.6635
Indicador luminoso c/lámpara 1,5 W. 24V. | u | 3 | 3 | 524.4748 | 1573.4244
Fusible tipo tabaquera 5A | u | 2 | 2 | 723.0537 | 1446.1074
Tablero metálico 20/40 polos | u | 1 | 1 | 11573.2766 | 11573.2766
TOTAL PRECIO MATERIALES | [5 empty] | 79752.566
Oficial Especializado | hs | 2 | 2 | 1165.6791 | 2331.3582
Ayudante Especializado | hs | 2 | 2 | 942.2766 | 1884.5531
TOTAL PRECIO MANO DE OBRA | [5 empty] | 4215.9113
Transporte
Amortización
Rep. y Repuestos
0
COSTO - COSTO | [5 empty] | 83968.4773
GASTOS GENERALES |  | 15% |  |  |  | 12595.2716
BENEFICIO |  | 10% |  |  |  | 8396.8477
104960.5967
IMPUESTOS - IVA + IIBB |  | 25% |  |  |  | 26240.1492
PRECIO TOTAL | [5 empty] | 131200.7458
ITEM 11.2.5 |  | Tablero bomba sumergible de pozo de explotación |  | n° | 1
Materiales y M.deO. | Unid. | Cant.x Unid | Cant.item | $ Unit. | $ Parc. | Costo-costo
Interruptor automático diferencial bipolar 2x25 A 30 mA | nº | 1 | 1 | 7227.5471 | 7227.5471
Int. Termomagnético 2X10/25 A | nº | 1 | 1 | 1953.2193 | 1953.2193
Int. Termomagnético 2X6A | nº | 1 | 1 | 2366.8743 | 2366.8743
Trafo 220 a 24 V, 500 W. | u | 1 | 1 | 9323.5517 | 9323.5517
Control automático de nivel | u | 1 | 1 | 1430.3858 | 1430.3858
Contactor 1HP c/ termico | u | 1 | 1 | 990.6852 | 990.6852
Fusible tipo tabaquera 5A | u | 2 | 2 | 723.0537 | 1446.1074
Indicador luminoso c/lámpara 1,5 W. 24V. | u | 2 | 2 | 524.4748 | 1048.9496
Tablero metálico 20/40 polos | u | 1 | 1 | 11573.2766 | 11573.2766
TOTAL PRECIO MATERIALES | [5 empty] | 37360.5969
Oficial Especializado | hs | 3 | 3 | 1165.6791 | 3497.0373
Ayudante Especializado | hs | 3 | 3 | 942.2766 | 2826.8297
TOTAL PRECIO MANO DE OBRA | [5 empty] | 6323.867
Transporte
Amortización
Rep. y Repuestos
0
COSTO - COSTO | [5 empty] | 43684.4639
GASTOS GENERALES |  | 15% |  |  |  | 6552.6696
BENEFICIO |  | 10% |  |  |  | 4368.4464
54605.5798
IMPUESTOS - IVA + IIBB |  | 25% |  |  |  | 13651.395
PRECIO TOTAL | [5 empty] | 68256.9748
11.3 - BAJA TENSION
ITEM 11.3.1 |  | Tablero Metalico 10 Bocas P/embutir. IP 20 |  | n° | 1
Materiales y M.deO. | Unid. | Cant.x Unid | Cant.item | $ Unit. | $ Parc. | Costo-costo
Tablero gabinete 10 Bocas Metalico Tipo "Gabexel" - 157x223x85 | u | 1 | 1 | 5393.3618 | 5393.3618
PEINE CONEXIÓN 2 POLO 63 A - 27 SALIDAS | u | 5 | 5 | 119.9178 | 599.5889
TAPA PEINE 2 POLO | u | 1 | 1 | 10.2312 | 10.2312
CONECTOR 16 MM2 63 A PARA PUENTES | u | 1 | 1 | 105.1744 | 105.1744
CABLE CANAL CK 15-30 RANURADO | ml | 0.5 | 0.5 | 215.0975 | 107.5487
ANILLOS NUMERADORES | u | 10 | 10 | 3.8044 | 38.0438
Placa identificatoria de Riesgo Electrico. Medida 180 x 200 mm | u | 1 | 1 | 349.4231 | 349.4231
Rotulo para identificacion de llaves en tablero | u | 6 | 6 | 55.1721 | 331.0324
Riel DIN | ml | 0.6 | 0.6 | 229.932 | 137.9592
Arena | m3 | 0.001 | 0.001 | 3879.0179 | 3.879
Cemento | kg | 5 | 5 | 17.5384 | 87.692
Contenedor p/residuos | m3 | 0.005 | 0.005 | 1223.0302 | 6.1152
TOTAL PRECIO MATERIALES | [5 empty] | 7170.0497
Oficial Especializado | hs | 1.33 | 1.33 | 1165.6791 | 1550.3532
Ayudante Especializado | hs | 0.4 | 0.4 | 942.2766 | 376.9106
Oficial | hs | 0.13 | 0.13 | 1011.5399 | 131.5002
Ayudante | hs | 0.13 | 0.13 | 875.1551 | 113.7702
TOTAL PRECIO MANO DE OBRA | [5 empty] | 2172.5342
Transporte
Amortización
Rep. y Repuestos
0
COSTO - COSTO | [5 empty] | 9342.5838
GASTOS GENERALES |  | 15% |  |  |  | 1401.3876
BENEFICIO |  | 10% |  |  |  | 934.2584
11678.2298
IMPUESTOS - IVA + IIBB |  | 25% |  |  |  | 2919.5574
PRECIO TOTAL | [5 empty] | 14597.7872
ITEM 11.3.2 |  | Tablero Metalico 20 Bocas P/embutir. IP 20 |  | n° | 1
Materiales y M.deO. | Unid. | Cant.x Unid | Cant.item | $ Unit. | $ Parc. | Costo-costo
Tablero gabinete 20 Bocas Metalico Tipo "Gabexel" - 313x223x85 | u | 1 | 1 | 9494.567 | 9494.567
PEINE CONEXIÓN 2 POLO 63 A - 27 SALIDAS | u | 10 | 10 | 119.9178 | 1199.1778
TAPA PEINE 2 POLO | u | 2 | 2 | 10.2312 | 20.4623
CONECTOR 16 MM2 63 A PARA PUENTES | u | 2 | 2 | 105.1744 | 210.3488
CABLE CANAL CK 15-30 RANURADO | ml | 1 | 1 | 215.0975 | 215.0975
ANILLOS NUMERADORES | u | 20 | 20 | 3.8044 | 76.0876
Placa identificatoria de Riesgo Electrico. Medida 180 x 200 mm | u | 1 | 1 | 349.4231 | 349.4231
Rotulo para identificacion de llaves en tablero | u | 12 | 12 | 55.1721 | 662.0647
Riel DIN | ml | 0.8 | 0.8 | 229.932 | 183.9456
Arena | m3 | 0.001 | 0.001 | 3879.0179 | 3.879
Cemento | kg | 5 | 5 | 17.5384 | 87.692
Contenedor p/residuos | m3 | 0.005 | 0.005 | 1223.0302 | 6.1152
TOTAL PRECIO MATERIALES | [5 empty] | 12508.8606
Oficial Especializado | hs | 1.99 | 1.99 | 1165.6791 | 2319.7014
Ayudante Especializado | hs | 0.6 | 0.6 | 942.2766 | 565.3659
Oficial | hs | 0.19 | 0.19 | 1011.5399 | 192.1926
Ayudante | hs | 0.14 | 0.14 | 875.1551 | 122.5217
TOTAL PRECIO MANO DE OBRA | [5 empty] | 3199.7816
Transporte
Amortización
Rep. y Repuestos
0
COSTO - COSTO | [5 empty] | 15708.6423
GASTOS GENERALES |  | 15% |  |  |  | 2356.2963
BENEFICIO |  | 10% |  |  |  | 1570.8642
19635.8028
IMPUESTOS - IVA + IIBB |  | 25% |  |  |  | 4908.9507
PRECIO TOTAL | [5 empty] | 24544.7535
ITEM 11.3.3 |  | Tablero Metalico 40 Bocas P/embutir. IP 20 |  | n° | 1
Materiales y M.deO. | Unid. | Cant.x Unid | Cant.item | $ Unit. | $ Parc. | Costo-costo
Tablero gabinete 40 Bocas Metalico Tipo "Gabexel" - 313x403x85 | u | 1 | 1 | 11573.2766 | 11573.2766
PEINE CONEXIÓN 2 POLO 63 A - 27 SALIDAS | u | 18 | 18 | 119.9178 | 2158.5201
TAPA PEINE 2 POLO | u | 3 | 3 | 10.2312 | 30.6935
CONECTOR 16 MM2 63 A PARA PUENTES | u | 3 | 3 | 105.1744 | 315.5232
CABLE CANAL CK 15-30 RANURADO | ml | 1 | 1 | 215.0975 | 215.0975
ANILLOS NUMERADORES | u | 36 | 36 | 3.8044 | 136.9577
Placa identificatoria de Riesgo Electrico. Medida 180 x 200 mm | u | 1 | 1 | 349.4231 | 349.4231
Rotulo para identificacion de llaves en tablero | u | 22 | 22 | 55.1721 | 1213.7854
Riel DIN | ml | 1.2 | 1.2 | 229.932 | 275.9184
Arena | m3 | 0.002 | 0.002 | 3879.0179 | 7.758
Cemento | kg | 10 | 10 | 17.5384 | 175.384
Contenedor p/residuos | m3 | 0.01 | 0.01 | 1223.0302 | 12.2303
TOTAL PRECIO MATERIALES | [5 empty] | 16464.5677
Oficial Especializado | hs | 3.98 | 3.98 | 1165.6791 | 4639.4028
Ayudante Especializado | hs | 1.2 | 1.2 | 942.2766 | 1130.7319
Oficial | hs | 0.38 | 0.38 | 1011.5399 | 384.3851
Ayudante | hs | 0.29 | 0.29 | 875.1551 | 253.795
TOTAL PRECIO MANO DE OBRA | [5 empty] | 6408.3148
Transporte
Amortización
Rep. y Repuestos
0
COSTO - COSTO | [5 empty] | 22872.8825
GASTOS GENERALES |  | 15% |  |  |  | 3430.9324
BENEFICIO |  | 10% |  |  |  | 2287.2883
28591.1032
IMPUESTOS - IVA + IIBB |  | 25% |  |  |  | 7147.7758
PRECIO TOTAL | [5 empty] | 35738.8789
ITEM 11.3.4 |  | Tablero Metalico 80 Bocas P/embutir. IP 20 |  | n° | 1
Materiales y M.deO. | Unid. | Cant.x Unid | Cant.item | $ Unit. | $ Parc. | Costo-costo
Interruptor automático diferencial tetrapolar 4x63 A 30 mA | u | 1 | 1 | 15109.1306 | 15109.1306
PEINE CONEXIÓN 2 POLO 63 A - 27 SALIDAS | u | 50 | 50 | 119.9178 | 5995.8892
TAPA PEINE 2 POLO | u | 5 | 5 | 10.2312 | 51.1558
CONECTOR 16 MM2 63 A PARA PUENTES | u | 5 | 5 | 105.1744 | 525.8721
CABLE CANAL CK 15-30 RANURADO | ml | 2 | 2 | 215.0975 | 430.195
ANILLOS NUMERADORES | u | 100 | 100 | 3.8044 | 380.438
Placa identificatoria de Riesgo Electrico. Medida 180 x 200 mm | u | 1 | 1 | 349.4231 | 349.4231
Rotulo para identificacion de llaves en tablero | u | 50 | 50 | 55.1721 | 2758.6031
Riel DIN | ml | 2.5 | 2.5 | 229.932 | 574.8301
Arena | m3 | 0.004 | 0.004 | 3879.0179 | 15.5161
Cemento | kg | 20 | 20 | 17.5384 | 350.7679
Contenedor p/residuos | m3 | 0.02 | 0.02 | 1223.0302 | 24.4606
TOTAL PRECIO MATERIALES | [5 empty] | 26566.2815
Oficial Especializado | hs | 7.96 | 7.96 | 1165.6791 | 9278.8056
Ayudante Especializado | hs | 2.4 | 2.4 | 942.2766 | 2261.4637
Oficial | hs | 0.75 | 0.75 | 1011.5399 | 758.6549
Ayudante | hs | 0.58 | 0.58 | 875.1551 | 507.59
TOTAL PRECIO MANO DE OBRA | [5 empty] | 12806.5142
Transporte
Amortización
Rep. y Repuestos
0
COSTO - COSTO | [5 empty] | 39372.7957
GASTOS GENERALES |  | 15% |  |  |  | 5905.9194
BENEFICIO |  | 10% |  |  |  | 3937.2796
49215.9946
IMPUESTOS - IVA + IIBB |  | 25% |  |  |  | 12303.9987
PRECIO TOTAL | [5 empty] | 61519.9933
ITEM 11.3.5 |  | Tablero Metalico 10 Bocas Estanco. - IP 54 |  | n° | 1
Materiales y M.deO. | Unid. | Cant.x Unid | Cant.item | $ Unit. | $ Parc. | Costo-costo
Tablero gabinete estanco 10 Bocas "Gabexel" 30x20x12. IP 54 | u | 1 | 1 | 5226.6332 | 5226.6332
PEINE CONEXIÓN 2 POLO 63 A - 27 SALIDAS | u | 5 | 5 | 119.9178 | 599.5889
TAPA PEINE 2 POLO | u | 1 | 1 | 10.2312 | 10.2312
CONECTOR 16 MM2 63 A PARA PUENTES | u | 1 | 1 | 105.1744 | 105.1744
CABLE CANAL CK 15-30 RANURADO | ml | 0.5 | 0.5 | 215.0975 | 107.5487
ANILLOS NUMERADORES | u | 10 | 10 | 3.8044 | 38.0438
Placa identificatoria de Riesgo Electrico. Medida 180 x 200 mm | u | 1 | 1 | 349.4231 | 349.4231
Rotulo para identificacion de llaves en tablero | u | 6 | 6 | 55.1721 | 331.0324
Riel DIN | ml | 0.6 | 0.6 | 229.932 | 137.9592
TOTAL PRECIO MATERIALES | [5 empty] | 6905.6349
Oficial Especializado | hs | 1.33 | 1.33 | 1165.6791 | 1550.3532
Ayudante Especializado | hs | 0.4 | 0.4 | 942.2766 | 376.9106
TOTAL PRECIO MANO DE OBRA | [5 empty] | 1927.2638
Transporte
Amortización
Rep. y Repuestos
0
COSTO - COSTO | [5 empty] | 8832.8987
GASTOS GENERALES |  | 15% |  |  |  | 1324.9348
BENEFICIO |  | 10% |  |  |  | 883.2899
11041.1234
IMPUESTOS - IVA + IIBB |  | 25% |  |  |  | 2760.2809
PRECIO TOTAL | [5 empty] | 13801.4043
ITEM 11.3.6 |  | Tablero Metalico 20 Bocas Estanco - IP 54 |  | n° | 1
Materiales y M.deO. | Unid. | Cant.x Unid | Cant.item | $ Unit. | $ Parc. | Costo-costo
Tablero gabinete estanco 20 Bocas "Gabexel" 30x35x12. IP 54 | u | 1 | 1 | 8962.82 | 8962.82
PEINE CONEXIÓN 2 POLO 63 A - 27 SALIDAS | u | 10 | 10 | 119.9178 | 1199.1778
TAPA PEINE 2 POLO | u | 2 | 2 | 10.2312 | 20.4623
CONECTOR 16 MM2 63 A PARA PUENTES | u | 2 | 2 | 105.1744 | 210.3488
CABLE CANAL CK 15-30 RANURADO | ml | 1 | 1 | 215.0975 | 215.0975
ANILLOS NUMERADORES | u | 20 | 20 | 3.8044 | 76.0876
Placa identificatoria de Riesgo Electrico. Medida 180 x 200 mm | u | 1 | 1 | 349.4231 | 349.4231
Rotulo para identificacion de llaves en tablero | u | 12 | 12 | 55.1721 | 662.0647
Riel DIN | ml | 0.8 | 0.8 | 229.932 | 183.9456
TOTAL PRECIO MATERIALES | [5 empty] | 11879.4275
Oficial Especializado | hs | 1.99 | 1.99 | 1165.6791 | 2319.7014
Ayudante Especializado | hs | 0.6 | 0.6 | 942.2766 | 565.3659
TOTAL PRECIO MANO DE OBRA | [5 empty] | 2885.0673
Transporte
Amortización
Rep. y Repuestos
0
COSTO - COSTO | [5 empty] | 14764.4948
GASTOS GENERALES |  | 15% |  |  |  | 2214.6742
BENEFICIO |  | 10% |  |  |  | 1476.4495
18455.6185
IMPUESTOS - IVA + IIBB |  | 25% |  |  |  | 4613.9046
PRECIO TOTAL | [5 empty] | 23069.5232
ITEM 11.3.7 |  | Tablero Metalico 36 Bocas Estanco - IP 54 |  | n° | 1
Materiales y M.deO. | Unid. | Cant.x Unid | Cant.item | $ Unit. | $ Parc. | Costo-costo
Tablero gabinete estanco 36 Bocas "Gabexel" 45x35x12. IP 54 | u | 1 | 1 | 9348.5234 | 9348.5234
PEINE CONEXIÓN 2 POLO 63 A - 27 SALIDAS | u | 18 | 18 | 119.9178 | 2158.5201
TAPA PEINE 2 POLO | u | 3 | 3 | 10.2312 | 30.6935
CONECTOR 16 MM2 63 A PARA PUENTES | u | 3 | 3 | 105.1744 | 315.5232
CABLE CANAL CK 15-30 RANURADO | ml | 1 | 1 | 215.0975 | 215.0975
ANILLOS NUMERADORES | u | 36 | 36 | 3.8044 | 136.9577
Placa identificatoria de Riesgo Electrico. Medida 180 x 200 mm | u | 1 | 1 | 349.4231 | 349.4231
Rotulo para identificacion de llaves en tablero | u | 22 | 22 | 55.1721 | 1213.7854
Riel DIN | ml | 1.2 | 1.2 | 229.932 | 275.9184
TOTAL PRECIO MATERIALES | [5 empty] | 14044.4422
Oficial Especializado | hs | 3.98 | 3.98 | 1165.6791 | 4639.4028
Ayudante Especializado | hs | 1.2 | 1.2 | 942.2766 | 1130.7319
TOTAL PRECIO MANO DE OBRA | [5 empty] | 5770.1347
Transporte
Amortización
Rep. y Repuestos
0
COSTO - COSTO | [5 empty] | 19814.5769
GASTOS GENERALES |  | 15% |  |  |  | 2972.1865
BENEFICIO |  | 10% |  |  |  | 1981.4577
24768.2211
IMPUESTOS - IVA + IIBB |  | 25% |  |  |  | 6192.0553
PRECIO TOTAL | [5 empty] | 30960.2764
ITEM 11.3.8 |  | Tablero Metalico 72 Bocas Estanco - IP 54 |  | n° | 1
Materiales y M.deO. | Unid. | Cant.x Unid | Cant.item | $ Unit. | $ Parc. | Costo-costo
Tablero gabinete estanco 72 Bocas "Gabexel" 45x65x12. IP 54 | u | 1 | 1 | 15559.0527 | 15559.0527
PEINE CONEXIÓN 2 POLO 63 A - 27 SALIDAS | u | 36 | 36 | 119.9178 | 4317.0402
TAPA PEINE 2 POLO | u | 6 | 6 | 10.2312 | 61.387
CONECTOR 16 MM2 63 A PARA PUENTES | u | 6 | 6 | 105.1744 | 631.0465
CABLE CANAL CK 15-30 RANURADO | ml | 2 | 2 | 215.0975 | 430.195
ANILLOS NUMERADORES | u | 72 | 72 | 3.8044 | 273.9154
Placa identificatoria de Riesgo Electrico. Medida 180 x 200 mm | u | 1 | 1 | 349.4231 | 349.4231
Rotulo para identificacion de llaves en tablero | u | 52 | 52 | 55.1721 | 2868.9472
Riel DIN | ml | 2.4 | 2.4 | 229.932 | 551.8369
TOTAL PRECIO MATERIALES | [5 empty] | 25042.8438
Oficial Especializado | hs | 7.96 | 7.96 | 1165.6791 | 9278.8056
Ayudante Especializado | hs | 2.4 | 2.4 | 942.2766 | 2261.4637
TOTAL PRECIO MANO DE OBRA | [5 empty] | 11540.2694
Transporte
Amortización
Rep. y Repuestos
0
COSTO - COSTO | [5 empty] | 36583.1132
GASTOS GENERALES |  | 15% |  |  |  | 5487.467
BENEFICIO |  | 10% |  |  |  | 3658.3113
45728.8915
IMPUESTOS - IVA + IIBB |  | 25% |  |  |  | 11432.2229
PRECIO TOTAL | [5 empty] | 57161.1143
ITEM 11.3.9 |  | Tablero Metalico 108 Bocas Estanco - IP 54 |  | n° | 1
Materiales y M.deO. | Unid. | Cant.x Unid | Cant.item | $ Unit. | $ Parc. | Costo-costo
Tablero gabinete estanco 108 Bocas "Gabexel" 60x65x12. IP 54 | u | 1 | 1 | 19562.1099 | 19562.1099
PEINE CONEXIÓN 2 POLO 63 A - 27 SALIDAS | u | 54 | 54 | 119.9178 | 6475.5603
TAPA PEINE 2 POLO | u | 12 | 12 | 10.2312 | 122.774
CONECTOR 16 MM2 63 A PARA PUENTES | u | 12 | 12 | 105.1744 | 1262.0929
CABLE CANAL CK 15-30 RANURADO | ml | 3 | 3 | 215.0975 | 645.2924
ANILLOS NUMERADORES | u | 108 | 108 | 3.8044 | 410.8731
Placa identificatoria de Riesgo Electrico. Medida 180 x 200 mm | u | 1 | 1 | 349.4231 | 349.4231
Rotulo para identificacion de llaves en tablero | u | 96 | 96 | 55.1721 | 5296.518
Riel DIN | ml | 2.4 | 2.4 | 229.932 | 551.8369
TOTAL PRECIO MATERIALES | [5 empty] | 34676.4805
Oficial Especializado | hs | 9.95 | 9.95 | 1165.6791 | 11598.507
Ayudante Especializado | hs | 3 | 3 | 942.2766 | 2826.8297
TOTAL PRECIO MANO DE OBRA | [5 empty] | 14425.3367
Transporte
Amortización
Rep. y Repuestos
0
COSTO - COSTO | [5 empty] | 49101.8172
GASTOS GENERALES |  | 15% |  |  |  | 7365.2726
BENEFICIO |  | 10% |  |  |  | 4910.1817
61377.2715
IMPUESTOS - IVA + IIBB |  | 25% |  |  |  | 15344.3179
PRECIO TOTAL | [5 empty] | 76721.5894
ITEM 11.3.10 |  | Instrumentos de medición |  | gl | 1
Materiales y M.deO. | Unid. | Cant.x Unid | Cant.item | $ Unit. | $ Parc. | Costo-costo
(Amperimetro/Voltimeto Digital Multiescala 48 x 96 - Tipo Nollmann VAD 48 | u | 1 | 1 | 3406.8633 | 3406.8633
Transformador de medición con secundario max. 5A | u | 3 | 3 | 3675.7104 | 11027.1313
Terminal estañado 10/25 mm | u | 12 | 12 | 81.552 | 978.6238
TOTAL PRECIO MATERIALES | [5 empty] | 15412.6185
Oficial Especializado | hs | 6 | 6 | 1165.6791 | 6994.0746
Ayudante Especializado | hs | 6 | 6 | 942.2766 | 5653.6593
TOTAL PRECIO MANO DE OBRA | [5 empty] | 12647.7339
Transporte
Amortización
Rep. y Repuestos
0
COSTO - COSTO | [5 empty] | 28060.3524
GASTOS GENERALES |  | 15% |  |  |  | 4209.0529
BENEFICIO |  | 10% |  |  |  | 2806.0352
35075.4405
IMPUESTOS - IVA + IIBB |  | 25% |  |  |  | 8768.8601
PRECIO TOTAL | [5 empty] | 43844.3006
ITEM 11.3.11 |  | Interruptor a tecla 6A unipolar |  | n° | 1
Materiales y M.deO. | Unid. | Cant.x Unid | Cant.item | $ Unit. | $ Parc. | Costo-costo
Interruptor a tecla de 6A unipolar base DIN | u | 1 | 1 | 289.0179 | 289.0179
TOTAL PRECIO MATERIALES | [5 empty] | 289.0179
Oficial Especializado | hs | 0.1 | 0.1 | 1165.6791 | 116.5679
Ayudante Especializado | hs | 0.1 | 0.1 | 942.2766 | 94.2277
TOTAL PRECIO MANO DE OBRA | [5 empty] | 210.7956
Transporte
Amortización
Rep. y Repuestos
0
COSTO - COSTO | [5 empty] | 499.8135
GASTOS GENERALES |  | 15% |  |  |  | 74.972
BENEFICIO |  | 10% |  |  |  | 49.9813
624.7668
IMPUESTOS - IVA + IIBB |  | 25% |  |  |  | 156.1917
PRECIO TOTAL | [5 empty] | 780.9585
ITEM 11.3.12 |  | Interruptor Termomagnético 1X6/10/16A |  | n° | 1
Materiales y M.deO. | Unid. | Cant.x Unid | Cant.item | $ Unit. | $ Parc. | Costo-costo
Int. Termomagnético 1X6/10/16A | u | 1 | 1 | 901.6472 | 901.6472
Terminal estañado 1,5/6 mm | u | 2 | 2 | 38.0576 | 76.1152
TOTAL PRECIO MATERIALES | [5 empty] | 977.7624
Oficial Especializado | hs | 0.4 | 0.4 | 1165.6791 | 466.2716
Ayudante Especializado | hs | 0.4 | 0.4 | 942.2766 | 376.9106
TOTAL PRECIO MANO DE OBRA | [5 empty] | 843.1823
Transporte
Amortización
Rep. y Repuestos
0
COSTO - COSTO | [5 empty] | 1820.9446
GASTOS GENERALES |  | 15% |  |  |  | 273.1417
BENEFICIO |  | 10% |  |  |  | 182.0945
2276.1808
IMPUESTOS - IVA + IIBB |  | 25% |  |  |  | 569.0452
PRECIO TOTAL | [5 empty] | 2845.226
ITEM 11.3.13 |  | Interruptor Termomagnético 2X6A |  | n° | 1
Materiales y M.deO. | Unid. | Cant.x Unid | Cant.item | $ Unit. | $ Parc. | Costo-costo
Int. Termomagnético 2X6A | u | 1 | 1 | 2366.8743 | 2366.8743
Terminal estañado 1,5/6 mm | u | 4 | 4 | 38.0576 | 152.2304
TOTAL PRECIO MATERIALES | [5 empty] | 2519.1047
Oficial Especializado | hs | 0.56 | 0.56 | 1165.6791 | 652.7803
Ayudante Especializado | hs | 0.56 | 0.56 | 942.2766 | 527.6749
TOTAL PRECIO MANO DE OBRA | [5 empty] | 1180.4552
Transporte
Amortización
Rep. y Repuestos
0
COSTO - COSTO | [5 empty] | 3699.5599
GASTOS GENERALES |  | 15% |  |  |  | 554.934
BENEFICIO |  | 10% |  |  |  | 369.956
4624.4498
IMPUESTOS - IVA + IIBB |  | 25% |  |  |  | 1156.1125
PRECIO TOTAL | [5 empty] | 5780.5623
ITEM 11.3.14 |  | Interruptor Termomagnético 2X10/25 A |  | n° | 1
Materiales y M.deO. | Unid. | Cant.x Unid | Cant.item | $ Unit. | $ Parc. | Costo-costo
Int. Termomagnético 2X10/25 A | u | 1 | 1 | 1953.2193 | 1953.2193
Terminal estañado 1,5/6 mm | u | 4 | 4 | 38.0576 | 152.2304
TOTAL PRECIO MATERIALES | [5 empty] | 2105.4497
Oficial Especializado | hs | 0.56 | 0.56 | 1165.6791 | 652.7803
Ayudante Especializado | hs | 0.56 | 0.56 | 942.2766 | 527.6749
TOTAL PRECIO MANO DE OBRA | [5 empty] | 1180.4552
Transporte
Amortización
Rep. y Repuestos
0
COSTO - COSTO | [5 empty] | 3285.9049
GASTOS GENERALES |  | 15% |  |  |  | 492.8857
BENEFICIO |  | 10% |  |  |  | 328.5905
4107.3811
IMPUESTOS - IVA + IIBB |  | 25% |  |  |  | 1026.8453
PRECIO TOTAL | [5 empty] | 5134.2263
ITEM 11.3.15 |  | Interruptor Termomagnético 2X32 A |  | n° | 1
Materiales y M.deO. | Unid. | Cant.x Unid | Cant.item | $ Unit. | $ Parc. | Costo-costo
Int. Termomagnético 2X32 A | u | 1 | 1 | 2874.758 | 2874.758
Terminal estañado 10/25 mm | u | 4 | 4 | 81.552 | 326.2079
TOTAL PRECIO MATERIALES | [5 empty] | 3200.966
Oficial Especializado | hs | 0.56 | 0.56 | 1165.6791 | 652.7803
Ayudante Especializado | hs | 0.56 | 0.56 | 942.2766 | 527.6749
TOTAL PRECIO MANO DE OBRA | [5 empty] | 1180.4552
Transporte
Amortización
Rep. y Repuestos
0
COSTO - COSTO | [5 empty] | 4381.4211
GASTOS GENERALES |  | 15% |  |  |  | 657.2132
BENEFICIO |  | 10% |  |  |  | 438.1421
5476.7764
IMPUESTOS - IVA + IIBB |  | 25% |  |  |  | 1369.1941
PRECIO TOTAL | [5 empty] | 6845.9705
ITEM 11.3.16 |  | Interruptor Termomagnético 4X16/25A |  | n° | 1
Materiales y M.deO. | Unid. | Cant.x Unid | Cant.item | $ Unit. | $ Parc. | Costo-costo
Int. Termomagnético 4X16/25A | u | 1 | 1 | 4738.8495 | 4738.8495
Terminal estañado 10/25 mm | u | 8 | 8 | 81.552 | 652.4159
TOTAL PRECIO MATERIALES | [5 empty] | 5391.2654
Oficial Especializado | hs | 0.74 | 0.74 | 1165.6791 | 862.6025
Ayudante Especializado | hs | 0.74 | 0.74 | 942.2766 | 697.2847
TOTAL PRECIO MANO DE OBRA | [5 empty] | 1559.8872
Transporte
Amortización
Rep. y Repuestos
0
COSTO - COSTO | [5 empty] | 6951.1526
GASTOS GENERALES |  | 15% |  |  |  | 1042.6729
BENEFICIO |  | 10% |  |  |  | 695.1153
8688.9408
IMPUESTOS - IVA + IIBB |  | 25% |  |  |  | 2172.2352
PRECIO TOTAL | [5 empty] | 10861.176
ITEM 11.3.17 |  | Interruptor Termomagnético 4X32/40A |  | n° | 1
Materiales y M.deO. | Unid. | Cant.x Unid | Cant.item | $ Unit. | $ Parc. | Costo-costo
Int. Termomagnético 4X32/40 A | u | 1 | 1 | 5655.2972 | 5655.2972
Terminal estañado 10/25 mm | u | 8 | 8 | 81.552 | 652.4159
TOTAL PRECIO MATERIALES | [5 empty] | 6307.7131
Oficial Especializado | hs | 0.74 | 0.74 | 1165.6791 | 862.6025
Ayudante Especializado | hs | 0.74 | 0.74 | 942.2766 | 697.2847
TOTAL PRECIO MANO DE OBRA | [5 empty] | 1559.8872
Transporte
Amortización
Rep. y Repuestos
0
COSTO - COSTO | [5 empty] | 7867.6003
GASTOS GENERALES |  | 15% |  |  |  | 1180.14
BENEFICIO |  | 10% |  |  |  | 786.76
9834.5004
IMPUESTOS - IVA + IIBB |  | 25% |  |  |  | 2458.6251
PRECIO TOTAL | [5 empty] | 12293.1254
ITEM 11.3.18 |  | Interruptor Termomagnético 4X63A |  | n° | 1
Materiales y M.deO. | Unid. | Cant.x Unid | Cant.item | $ Unit. | $ Parc. | Costo-costo
Int. Termomagnético 4X63A | u | 1 | 1 | 11153.5006 | 11153.5006
Terminal estañado 10/25 mm | u | 8 | 8 | 81.552 | 652.4159
TOTAL PRECIO MATERIALES | [5 empty] | 11805.9165
Oficial Especializado | hs | 0.74 | 0.74 | 1165.6791 | 862.6025
Ayudante Especializado | hs | 0.74 | 0.74 | 942.2766 | 697.2847
TOTAL PRECIO MANO DE OBRA | [5 empty] | 1559.8872
Transporte
Amortización
Rep. y Repuestos
0
COSTO - COSTO | [5 empty] | 13365.8037
GASTOS GENERALES |  | 15% |  |  |  | 2004.8706
BENEFICIO |  | 10% |  |  |  | 1336.5804
16707.2546
IMPUESTOS - IVA + IIBB |  | 25% |  |  |  | 4176.8137
PRECIO TOTAL | [5 empty] | 20884.0683
ITEM 11.3.19 |  | Interruptor Termomagnético 4X80A |  | n° | 1
Materiales y M.deO. | Unid. | Cant.x Unid | Cant.item | $ Unit. | $ Parc. | Costo-costo
Int. Termomagnético 4X80A | u | 1 | 1 | 25511.3677 | 25511.3677
Terminal estañado 35/50 mm | u | 8 | 8 | 103.2992 | 826.3935
TOTAL PRECIO MATERIALES | [5 empty] | 26337.7612
Oficial Especializado | hs | 0.74 | 0.74 | 1165.6791 | 862.6025
Ayudante Especializado | hs | 0.74 | 0.74 | 942.2766 | 697.2847
TOTAL PRECIO MANO DE OBRA | [5 empty] | 1559.8872
Transporte
Amortización
Rep. y Repuestos
0
COSTO - COSTO | [5 empty] | 27897.6483
GASTOS GENERALES |  | 15% |  |  |  | 4184.6473
BENEFICIO |  | 10% |  |  |  | 2789.7648
34872.0604
IMPUESTOS - IVA + IIBB |  | 25% |  |  |  | 8718.0151
PRECIO TOTAL | [5 empty] | 43590.0755
ITEM 11.3.20 |  | Interruptor Termomagnético 4X100A |  | n° | 1
Materiales y M.deO. | Unid. | Cant.x Unid | Cant.item | $ Unit. | $ Parc. | Costo-costo
Int. Termomagnético 4X100A | u | 1 | 1 | 31011.0778 | 31011.0778
Terminal estañado 35/50 mm | u | 8 | 8 | 103.2992 | 826.3935
TOTAL PRECIO MATERIALES | [5 empty] | 31837.4712
Oficial Especializado | hs | 0.74 | 0.74 | 1165.6791 | 862.6025
Ayudante Especializado | hs | 0.74 | 0.74 | 942.2766 | 697.2847
TOTAL PRECIO MANO DE OBRA | [5 empty] | 1559.8872
Transporte
Amortización
Rep. y Repuestos
0
COSTO - COSTO | [5 empty] | 33397.3584
GASTOS GENERALES |  | 15% |  |  |  | 5009.6038
BENEFICIO |  | 10% |  |  |  | 3339.7358
41746.698
IMPUESTOS - IVA + IIBB |  | 25% |  |  |  | 10436.6745
PRECIO TOTAL | [5 empty] | 52183.3725
ITEM 11.3.21 |  | Interruptor Termomagnético 4X160A NS 160 N |  | n° | 1
Materiales y M.deO. | Unid. | Cant.x Unid | Cant.item | $ Unit. | $ Parc. | Costo-costo
Int. Termomagnético 4X160A NS 160 N | u | 1 | 1 | 46297.2092 | 46297.2092
Terminal estañado 35/50 mm | u | 8 | 8 | 103.2992 | 826.3935
TOTAL PRECIO MATERIALES | [5 empty] | 47123.6027
Oficial Especializado | hs | 0.74 | 0.74 | 1165.6791 | 862.6025
Ayudante Especializado | hs | 0.74 | 0.74 | 942.2766 | 697.2847
TOTAL PRECIO MANO DE OBRA | [5 empty] | 1559.8872
Transporte
Amortización
Rep. y Repuestos
0
COSTO - COSTO | [5 empty] | 48683.4899
GASTOS GENERALES |  | 15% |  |  |  | 7302.5235
BENEFICIO |  | 10% |  |  |  | 4868.349
60854.3624
IMPUESTOS - IVA + IIBB |  | 25% |  |  |  | 15213.5906
PRECIO TOTAL | [5 empty] | 76067.9529
ITEM 11.3.22 |  | Interruptor Termomagnético 4X200A NS 200 N c/ regule térmico |  | n° | 1
Materiales y M.deO. | Unid. | Cant.x Unid | Cant.item | $ Unit. | $ Parc. | Costo-costo
Int. Termomagnético 4X200A NS 200 N c/ regule térmico | u | 1 | 1 | 64940.8915 | 64940.8915
Terminal estañado 35/50 mm | u | 8 | 8 | 103.2992 | 826.3935
TOTAL PRECIO MATERIALES | [5 empty] | 65767.285
Oficial Especializado | hs | 0.74 | 0.74 | 1165.6791 | 862.6025
Ayudante Especializado | hs | 0.74 | 0.74 | 942.2766 | 697.2847
TOTAL PRECIO MANO DE OBRA | [5 empty] | 1559.8872
Transporte
Amortización
Rep. y Repuestos
0
COSTO - COSTO | [5 empty] | 67327.1722
GASTOS GENERALES |  | 15% |  |  |  | 10099.0758
BENEFICIO |  | 10% |  |  |  | 6732.7172
84158.9652
IMPUESTOS - IVA + IIBB |  | 25% |  |  |  | 21039.7413
PRECIO TOTAL | [5 empty] | 105198.7066
ITEM 11.3.23 |  | Interruptor Termomagnético 4X250A NS 250 N c/ regule térmico |  | n° | 1
Materiales y M.deO. | Unid. | Cant.x Unid | Cant.item | $ Unit. | $ Parc. | Costo-costo
Int. Termomagnético 4X250A NS 250 N c/ regule térmico | u | 1 | 1 | 64940.8915 | 64940.8915
Terminal estañado 35/50 mm | u | 8 | 8 | 103.2992 | 826.3935
TOTAL PRECIO MATERIALES | [5 empty] | 65767.285
Oficial Especializado | hs | 0.74 | 0.74 | 1165.6791 | 862.6025
Ayudante Especializado | hs | 0.74 | 0.74 | 942.2766 | 697.2847
TOTAL PRECIO MANO DE OBRA | [5 empty] | 1559.8872
Transporte
Amortización
Rep. y Repuestos
0
COSTO - COSTO | [5 empty] | 67327.1722
GASTOS GENERALES |  | 15% |  |  |  | 10099.0758
BENEFICIO |  | 10% |  |  |  | 6732.7172
84158.9652
IMPUESTOS - IVA + IIBB |  | 25% |  |  |  | 21039.7413
PRECIO TOTAL | [5 empty] | 105198.7066
ITEM 11.3.24 |  | Interruptor automático diferencial bipolar 2x25 A 30 mA |  | n° | 1
Materiales y M.deO. | Unid. | Cant.x Unid | Cant.item | $ Unit. | $ Parc. | Costo-costo
Interruptor automático diferencial bipolar 2x25 A 30 mA | u | 1 | 1 | 7227.5471 | 7227.5471
Terminal estañado 1,5/6 mm | u | 4 | 4 | 38.0576 | 152.2304
TOTAL PRECIO MATERIALES | [5 empty] | 7379.7774
Oficial Especializado | hs | 0.56 | 0.56 | 1165.6791 | 652.7803
Ayudante Especializado | hs | 0.56 | 0.56 | 942.2766 | 527.6749
TOTAL PRECIO MANO DE OBRA | [5 empty] | 1180.4552
Transporte
Amortización
Rep. y Repuestos
0
COSTO - COSTO | [5 empty] | 8560.2326
GASTOS GENERALES |  | 15% |  |  |  | 1284.0349
BENEFICIO |  | 10% |  |  |  | 856.0233
10700.2908
IMPUESTOS - IVA + IIBB |  | 25% |  |  |  | 2675.0727
PRECIO TOTAL | [5 empty] | 13375.3635
ITEM 11.3.25 |  | Interruptor automático diferencial bipolar 2x40 A 30 mA |  | n° | 1
Materiales y M.deO. | Unid. | Cant.x Unid | Cant.item | $ Unit. | $ Parc. | Costo-costo
Interruptor automático diferencial bipolar 2x40 A 30 mA | u | 1 | 1 | 7565.0778 | 7565.0778
Terminal estañado 10/25 mm | u | 4 | 4 | 81.552 | 326.2079
TOTAL PRECIO MATERIALES | [5 empty] | 7891.2858
Oficial Especializado | hs | 0.56 | 0.56 | 1165.6791 | 652.7803
Ayudante Especializado | hs | 0.56 | 0.56 | 942.2766 | 527.6749
TOTAL PRECIO MANO DE OBRA | [5 empty] | 1180.4552
Transporte
Amortización
Rep. y Repuestos
0
COSTO - COSTO | [5 empty] | 9071.7409
GASTOS GENERALES |  | 15% |  |  |  | 1360.7611
BENEFICIO |  | 10% |  |  |  | 907.1741
11339.6762
IMPUESTOS - IVA + IIBB |  | 25% |  |  |  | 2834.919
PRECIO TOTAL | [5 empty] | 14174.5952
ITEM 11.3.26 |  | Interruptor automático diferencial bipolar 2x32 A 300 mA |  | n° | 1
Materiales y M.deO. | Unid. | Cant.x Unid | Cant.item | $ Unit. | $ Parc. | Costo-costo
Interruptor automático diferencial bipolar 2x32 A 300 mA | u | 1 | 1 | 9650.8483 | 9650.8483
Terminal estañado 10/25 mm | u | 4 | 4 | 81.552 | 326.2079
TOTAL PRECIO MATERIALES | [5 empty] | 9977.0562
Oficial Especializado | hs | 0.56 | 0.56 | 1165.6791 | 652.7803
Ayudante Especializado | hs | 0.56 | 0.56 | 942.2766 | 527.6749
TOTAL PRECIO MANO DE OBRA | [5 empty] | 1180.4552
Transporte
Amortización
Rep. y Repuestos
0
COSTO - COSTO | [5 empty] | 11157.5114
GASTOS GENERALES |  | 15% |  |  |  | 1673.6267
BENEFICIO |  | 10% |  |  |  | 1115.7511
13946.8892
IMPUESTOS - IVA + IIBB |  | 25% |  |  |  | 3486.7223
PRECIO TOTAL | [5 empty] | 17433.6115
ITEM 11.3.27 |  | Interruptor automático diferencial bipolar superinmunizado 2x25 A 30 mA |  | n° | 1
Materiales y M.deO. | Unid. | Cant.x Unid | Cant.item | $ Unit. | $ Parc. | Costo-costo
Interruptor automático diferencial bipolar superinmunizado 2x25 A 30 mA | u | 1 | 1 | 17695.6537 | 17695.6537
Terminal estañado 1,5/6 mm | u | 4 | 4 | 38.0576 | 152.2304
TOTAL PRECIO MATERIALES | [5 empty] | 17847.884
Oficial Especializado | hs | 0.56 | 0.56 | 1165.6791 | 652.7803
Ayudante Especializado | hs | 0.56 | 0.56 | 942.2766 | 527.6749
TOTAL PRECIO MANO DE OBRA | [5 empty] | 1180.4552
Transporte
Amortización
Rep. y Repuestos
0
COSTO - COSTO | [5 empty] | 19028.3392
GASTOS GENERALES |  | 15% |  |  |  | 2854.2509
BENEFICIO |  | 10% |  |  |  | 1902.8339
23785.424
IMPUESTOS - IVA + IIBB |  | 25% |  |  |  | 5946.356
PRECIO TOTAL | [5 empty] | 29731.78
ITEM 11.3.28 |  | Interruptor automático diferencial bipolar superinmunizado 2x40 A 30 mA |  | n° | 1
Materiales y M.deO. | Unid. | Cant.x Unid | Cant.item | $ Unit. | $ Parc. | Costo-costo
Interruptor automático diferencial bipolar superinmunizado 2x40 A 30 mA | u | 1 | 1 | 18767.4531 | 18767.4531
Terminal estañado 1,5/6 mm | u | 4 | 4 | 38.0576 | 152.2304
TOTAL PRECIO MATERIALES | [5 empty] | 18919.6835
Oficial Especializado | hs | 0.56 | 0.56 | 1165.6791 | 652.7803
Ayudante Especializado | hs | 0.56 | 0.56 | 942.2766 | 527.6749
TOTAL PRECIO MANO DE OBRA | [5 empty] | 1180.4552
Transporte
Amortización
Rep. y Repuestos
0
COSTO - COSTO | [5 empty] | 20100.1387
GASTOS GENERALES |  | 15% |  |  |  | 3015.0208
BENEFICIO |  | 10% |  |  |  | 2010.0139
25125.1733
IMPUESTOS - IVA + IIBB |  | 25% |  |  |  | 6281.2933
PRECIO TOTAL | [5 empty] | 31406.4667
ITEM 11.3.29 |  | Interruptor automático diferencial tetrapolar 4x25 A 30 mA |  | n° | 1
Materiales y M.deO. | Unid. | Cant.x Unid | Cant.item | $ Unit. | $ Parc. | Costo-costo
Interruptor automático diferencial tetrapolar 4x25 A 30 mA | u | 1 | 1 | 10385.7584 | 10385.7584
Terminal estañado 10/25 mm | u | 8 | 8 | 81.552 | 652.4159
TOTAL PRECIO MATERIALES | [5 empty] | 11038.1743
Oficial Especializado | hs | 0.74 | 0.74 | 1165.6791 | 862.6025
Ayudante Especializado | hs | 0.74 | 0.74 | 942.2766 | 697.2847
TOTAL PRECIO MANO DE OBRA | [5 empty] | 1559.8872
Transporte
Amortización
Rep. y Repuestos
0
COSTO - COSTO | [5 empty] | 12598.0615
GASTOS GENERALES |  | 15% |  |  |  | 1889.7092
BENEFICIO |  | 10% |  |  |  | 1259.8062
15747.5769
IMPUESTOS - IVA + IIBB |  | 25% |  |  |  | 3936.8942
PRECIO TOTAL | [5 empty] | 19684.4711
ITEM 11.3.30 |  | Interruptor automático diferencial tetrapolar 4x40/63 A 30 mA |  | n° | 1
Materiales y M.deO. | Unid. | Cant.x Unid | Cant.item | $ Unit. | $ Parc. | Costo-costo
Interruptor automático diferencial tetrapolar 4x40 30 mA | u | 1 | 1 | 15109.1306 | 15109.1306
Terminal estañado 10/25 mm | u | 8 | 8 | 81.552 | 652.4159
TOTAL PRECIO MATERIALES | [5 empty] | 15761.5465
Oficial Especializado | hs | 0.74 | 0.74 | 1165.6791 | 862.6025
Ayudante Especializado | hs | 0.74 | 0.74 | 942.2766 | 697.2847
TOTAL PRECIO MANO DE OBRA | [5 empty] | 1559.8872
Transporte
Amortización
Rep. y Repuestos
0
COSTO - COSTO | [5 empty] | 17321.4337
GASTOS GENERALES |  | 15% |  |  |  | 2598.215
BENEFICIO |  | 10% |  |  |  | 1732.1434
21651.7921
IMPUESTOS - IVA + IIBB |  | 25% |  |  |  | 5412.948
PRECIO TOTAL | [5 empty] | 27064.7401
ITEM 11.3.31 |  | Interruptor automático diferencial tetrapolar 4x16 A 300 mA |  | n° | 1
Materiales y M.deO. | Unid. | Cant.x Unid | Cant.item | $ Unit. | $ Parc. | Costo-costo
Interruptor automático diferencial tetrapolar 4x16 A 300 mA | u | 1 | 1 | 10073.0729 | 10073.0729
Terminal estañado 10/25 mm | u | 8 | 8 | 81.552 | 652.4159
TOTAL PRECIO MATERIALES | [5 empty] | 10725.4888
Oficial Especializado | hs | 0.74 | 0.74 | 1165.6791 | 862.6025
Ayudante Especializado | hs | 0.74 | 0.74 | 942.2766 | 697.2847
TOTAL PRECIO MANO DE OBRA | [5 empty] | 1559.8872
Transporte
Amortización
Rep. y Repuestos
0
COSTO - COSTO | [5 empty] | 12285.3759
GASTOS GENERALES |  | 15% |  |  |  | 1842.8064
BENEFICIO |  | 10% |  |  |  | 1228.5376
15356.7199
IMPUESTOS - IVA + IIBB |  | 25% |  |  |  | 3839.18
PRECIO TOTAL | [5 empty] | 19195.8999
ITEM 11.3.32 |  | Interruptor automático diferencial tetrapolar 4x25 A 300 mA |  | n° | 1
Materiales y M.deO. | Unid. | Cant.x Unid | Cant.item | $ Unit. | $ Parc. | Costo-costo
Interruptor automático diferencial tetrapolar 4x25 A 300 mA | u | 1 | 1 | 12139.1969 | 12139.1969
Terminal estañado 10/25 mm | u | 8 | 8 | 81.552 | 652.4159
TOTAL PRECIO MATERIALES | [5 empty] | 12791.6128
Oficial Especializado | hs | 0.74 | 0.74 | 1165.6791 | 862.6025
Ayudante Especializado | hs | 0.74 | 0.74 | 942.2766 | 697.2847
TOTAL PRECIO MANO DE OBRA | [5 empty] | 1559.8872
Transporte
Amortización
Rep. y Repuestos
0
COSTO - COSTO | [5 empty] | 14351.5
GASTOS GENERALES |  | 15% |  |  |  | 2152.725
BENEFICIO |  | 10% |  |  |  | 1435.15
17939.375
IMPUESTOS - IVA + IIBB |  | 25% |  |  |  | 4484.8438
PRECIO TOTAL | [5 empty] | 22424.2188
ITEM 11.3.33 |  | Interruptor automático diferencial tetrapolar 4x40 A 300 mA |  | n° | 1
Materiales y M.deO. | Unid. | Cant.x Unid | Cant.item | $ Unit. | $ Parc. | Costo-costo
Interruptor automático diferencial tetrapolar 4x40 A 300 mA | u | 1 | 1 | 12917.5838 | 12917.5838
Terminal estañado 10/25 mm | u | 8 | 8 | 81.552 | 652.4159
TOTAL PRECIO MATERIALES | [5 empty] | 13569.9997
Oficial Especializado | hs | 0.74 | 0.74 | 1165.6791 | 862.6025
Ayudante Especializado | hs | 0.74 | 0.74 | 942.2766 | 697.2847
TOTAL PRECIO MANO DE OBRA | [5 empty] | 1559.8872
Transporte
Amortización
Rep. y Repuestos
0
COSTO - COSTO | [5 empty] | 15129.8869
GASTOS GENERALES |  | 15% |  |  |  | 2269.483
BENEFICIO |  | 10% |  |  |  | 1512.9887
18912.3586
IMPUESTOS - IVA + IIBB |  | 25% |  |  |  | 4728.0896
PRECIO TOTAL | [5 empty] | 23640.4482
ITEM 11.3.34 |  | Interruptor automático diferencial tetrapolar 4x63 A 300 mA |  | n° | 1
Materiales y M.deO. | Unid. | Cant.x Unid | Cant.item | $ Unit. | $ Parc. | Costo-costo
Interruptor automático diferencial tetrapolar 4x63 A 300 mA | u | 1 | 1 | 20377.8427 | 20377.8427
Terminal estañado 10/25 mm | u | 8 | 8 | 81.552 | 652.4159
TOTAL PRECIO MATERIALES | [5 empty] | 21030.2586
Oficial Especializado | hs | 0.74 | 0.74 | 1165.6791 | 862.6025
Ayudante Especializado | hs | 0.74 | 0.74 | 942.2766 | 697.2847
TOTAL PRECIO MANO DE OBRA | [5 empty] | 1559.8872
Transporte
Amortización
Rep. y Repuestos
0
COSTO - COSTO | [5 empty] | 22590.1458
GASTOS GENERALES |  | 15% |  |  |  | 3388.5219
BENEFICIO |  | 10% |  |  |  | 2259.0146
28237.6822
IMPUESTOS - IVA + IIBB |  | 25% |  |  |  | 7059.4206
PRECIO TOTAL | [5 empty] | 35297.1028
ITEM 11.3.35 |  | Interruptor automático diferencial tetrapolar 4x80 A 300 mA |  | n° | 1
Materiales y M.deO. | Unid. | Cant.x Unid | Cant.item | $ Unit. | $ Parc. | Costo-costo
Interruptor automático diferencial tetrapolar 4x80 A 300 mA | u | 1 | 1 | 21657.9205 | 21657.9205
Terminal estañado 10/25 mm | u | 8 | 8 | 81.552 | 652.4159
TOTAL PRECIO MATERIALES | [5 empty] | 22310.3364
Oficial Especializado | hs | 0.74 | 0.74 | 1165.6791 | 862.6025
Ayudante Especializado | hs | 0.74 | 0.74 | 942.2766 | 697.2847
TOTAL PRECIO MANO DE OBRA | [5 empty] | 1559.8872
Transporte
Amortización
Rep. y Repuestos
0
COSTO - COSTO | [5 empty] | 23870.2236
GASTOS GENERALES |  | 15% |  |  |  | 3580.5335
BENEFICIO |  | 10% |  |  |  | 2387.0224
29837.7794
IMPUESTOS - IVA + IIBB |  | 25% |  |  |  | 7459.4449
PRECIO TOTAL | [5 empty] | 37297.2243
ITEM 11.3.36 |  | Interruptor automático diferencial tetrapolar 4x100 A 300 mA |  | n° | 1
Materiales y M.deO. | Unid. | Cant.x Unid | Cant.item | $ Unit. | $ Parc. | Costo-costo
Interruptor automático diferencial tetrapolar 4x100 A 300 mA | u | 1 | 1 | 43914.2318 | 43914.2318
Terminal estañado 35/50 mm | u | 8 | 8 | 103.2992 | 826.3935
TOTAL PRECIO MATERIALES | [5 empty] | 44740.6253
Oficial Especializado | hs | 0.74 | 0.74 | 1165.6791 | 862.6025
Ayudante Especializado | hs | 0.74 | 0.74 | 942.2766 | 697.2847
TOTAL PRECIO MANO DE OBRA | [5 empty] | 1559.8872
Transporte
Amortización
Rep. y Repuestos
0
COSTO - COSTO | [5 empty] | 46300.5125
GASTOS GENERALES |  | 15% |  |  |  | 6945.0769
BENEFICIO |  | 10% |  |  |  | 4630.0512
57875.6406
IMPUESTOS - IVA + IIBB |  | 25% |  |  |  | 14468.9102
PRECIO TOTAL | [5 empty] | 72344.5508
ITEM 11.3.37 |  | Guardamotor hasta 15 A 3 polos |  | n° | 1
Materiales y M.deO. | Unid. | Cant.x Unid | Cant.item | $ Unit. | $ Parc. | Costo-costo
Guardamotor hasta 15 A 3 polos | u | 1 | 1 | 18217.4819 | 18217.4819
Terminal estañado 10/25 mm | u | 8 | 8 | 81.552 | 652.4159
TOTAL PRECIO MATERIALES | [5 empty] | 18869.8977
Oficial Especializado | hs | 0.4 | 0.4 | 1165.6791 | 466.2716
Ayudante Especializado | hs | 0.25 | 0.25 | 942.2766 | 235.5691
TOTAL PRECIO MANO DE OBRA | [5 empty] | 701.8408
Transporte
Amortización
Rep. y Repuestos
0
COSTO - COSTO | [5 empty] | 19571.7385
GASTOS GENERALES |  | 15% |  |  |  | 2935.7608
BENEFICIO |  | 10% |  |  |  | 1957.1739
24464.6732
IMPUESTOS - IVA + IIBB |  | 25% |  |  |  | 6116.1683
PRECIO TOTAL | [5 empty] | 30580.8415
ITEM 11.3.38 |  | Conductor envainado 2 x 0,5 mm2 con caño de PVC 3,2 Ø 40 mm |  | ml | 1
Materiales y M.deO. | Unid. | Cant.x Unid | Cant.item | $ Unit. | $ Parc. | Costo-costo
Conductor envainado 2 x 0.5mm | m | 1 | 1 | 146.4114 | 146.4114
Caño PVC 0,040 ref. esp 3,2 mm | m | 1 | 1 | 339.6825 | 339.6825
Arena | m3 | 0.01 | 0.01 | 3879.0179 | 38.7902
TOTAL PRECIO MATERIALES | [5 empty] | 524.8842
Oficial Especializado | hs | 0.4 | 0.4 | 1165.6791 | 466.2716
Ayudante Especializado | hs | 0.25 | 0.25 | 942.2766 | 235.5691
TOTAL PRECIO MANO DE OBRA | [5 empty] | 701.8408
Transporte
Amortización
Rep. y Repuestos
0
COSTO - COSTO | [5 empty] | 1226.7249
GASTOS GENERALES |  | 15% |  |  |  | 184.0087
BENEFICIO |  | 10% |  |  |  | 122.6725
1533.4062
IMPUESTOS - IVA + IIBB |  | 25% |  |  |  | 383.3515
PRECIO TOTAL | [5 empty] | 1916.7577
ITEM 11.3.39 |  | Conductor envainado 2 x 4 mm2 con caño de PVC 3,2 Ø 40 mm |  | ml | 1
Materiales y M.deO. | Unid. | Cant.x Unid | Cant.item | $ Unit. | $ Parc. | Costo-costo
Conductor envainado 2 x 4 mm2 | m | 1 | 1 | 282.7096 | 282.7096
Caño PVC 0,040 ref. esp 3,2 mm | m | 1 | 1 | 339.6825 | 339.6825
Arena | m3 | 0.01 | 0.01 | 3879.0179 | 38.7902
TOTAL PRECIO MATERIALES | [5 empty] | 661.1823
Oficial Especializado | hs | 0.4 | 0.4 | 1165.6791 | 466.2716
Ayudante Especializado | hs | 0.25 | 0.25 | 942.2766 | 235.5691
TOTAL PRECIO MANO DE OBRA | [5 empty] | 701.8408
Transporte
Amortización
Rep. y Repuestos
0
COSTO - COSTO | [5 empty] | 1363.0231
GASTOS GENERALES |  | 15% |  |  |  | 204.4535
BENEFICIO |  | 10% |  |  |  | 136.3023
1703.7789
IMPUESTOS - IVA + IIBB |  | 25% |  |  |  | 425.9447
PRECIO TOTAL | [5 empty] | 2129.7236
ITEM 11.3.40 |  | Conductor subterráneo 2 x 2,5 mm2 con caño de PVC 3,2 Ø 40 mm |  | ml | 1
Materiales y M.deO. | Unid. | Cant.x Unid | Cant.item | $ Unit. | $ Parc. | Costo-costo
Conductor bipolar 2 x 2.5mm2 subt. | m | 1 | 1 | 189.6812 | 189.6812
Caño PVC 0,040 ref. esp 3,2 mm | m | 1 | 1 | 339.6825 | 339.6825
Arena | m3 | 0.01 | 0.01 | 3879.0179 | 38.7902
TOTAL PRECIO MATERIALES | [5 empty] | 568.1539
Oficial Especializado | hs | 0.4 | 0.4 | 1165.6791 | 466.2716
Ayudante Especializado | hs | 0.25 | 0.25 | 942.2766 | 235.5691
TOTAL PRECIO MANO DE OBRA | [5 empty] | 701.8408
Transporte
Amortización
Rep. y Repuestos
0
COSTO - COSTO | [5 empty] | 1269.9947
GASTOS GENERALES |  | 15% |  |  |  | 190.4992
BENEFICIO |  | 10% |  |  |  | 126.9995
1587.4933
IMPUESTOS - IVA + IIBB |  | 25% |  |  |  | 396.8733
PRECIO TOTAL | [5 empty] | 1984.3666
ITEM 11.3.41 |  | Conductor subterráneo 2 x 6 mm2 con caño de PVC 3,2 Ø 40 mm |  | ml | 1
Materiales y M.deO. | Unid. | Cant.x Unid | Cant.item | $ Unit. | $ Parc. | Costo-costo
Conductor bipolar 2 x 6 mm2 subt. | m | 1 | 1 | 393.965 | 393.965
Caño PVC 0,040 ref. esp 3,2 mm | m | 1 | 1 | 339.6825 | 339.6825
Arena | m3 | 0.01 | 0.01 | 3879.0179 | 38.7902
TOTAL PRECIO MATERIALES | [5 empty] | 772.4377
Oficial Especializado | hs | 0.4 | 0.4 | 1165.6791 | 466.2716
Ayudante Especializado | hs | 0.25 | 0.25 | 942.2766 | 235.5691
TOTAL PRECIO MANO DE OBRA | [5 empty] | 701.8408
Transporte
Amortización
Rep. y Repuestos
0
COSTO - COSTO | [5 empty] | 1474.2785
GASTOS GENERALES |  | 15% |  |  |  | 221.1418
BENEFICIO |  | 10% |  |  |  | 147.4279
1842.8481
IMPUESTOS - IVA + IIBB |  | 25% |  |  |  | 460.712
PRECIO TOTAL | [5 empty] | 2303.5602
ITEM 11.3.42 |  | Conductor subterráneo 3 x 2,5 mm2 con caño de PVC 3,2 Ø 40 mm |  | ml | 1
Materiales y M.deO. | Unid. | Cant.x Unid | Cant.item | $ Unit. | $ Parc. | Costo-costo
Conductor tripolar 3 x 2.5mm subt. | m | 1 | 1 | 255.35 | 255.35
Caño PVC 0,040 ref. esp 3,2 mm | m | 1 | 1 | 339.6825 | 339.6825
Arena | m3 | 0.01 | 0.01 | 3879.0179 | 38.7902
TOTAL PRECIO MATERIALES | [5 empty] | 633.8227
Oficial Especializado | hs | 0.4 | 0.4 | 1165.6791 | 466.2716
Ayudante Especializado | hs | 0.25 | 0.25 | 942.2766 | 235.5691
TOTAL PRECIO MANO DE OBRA | [5 empty] | 701.8408
Transporte
Amortización
Rep. y Repuestos
0
COSTO - COSTO | [5 empty] | 1335.6635
GASTOS GENERALES |  | 15% |  |  |  | 200.3495
BENEFICIO |  | 10% |  |  |  | 133.5664
1669.5794
IMPUESTOS - IVA + IIBB |  | 25% |  |  |  | 417.3948
PRECIO TOTAL | [5 empty] | 2086.9742
ITEM 11.3.43 |  | Conductor subterráneo 3 x 4 mm2 con caño de PVC 3,2 Ø 40 mm |  | ml | 1
Materiales y M.deO. | Unid. | Cant.x Unid | Cant.item | $ Unit. | $ Parc. | Costo-costo
Conductor tripolar 3 x 4mm subt. | m | 1 | 1 | 383.025 | 383.025
Caño PVC 0,040 ref. esp 3,2 mm | m | 1 | 1 | 339.6825 | 339.6825
Arena | m3 | 0.01 | 0.01 | 3879.0179 | 38.7902
TOTAL PRECIO MATERIALES | [5 empty] | 761.4977
Oficial Especializado | hs | 0.4 | 0.4 | 1165.6791 | 466.2716
Ayudante Especializado | hs | 0.25 | 0.25 | 942.2766 | 235.5691
TOTAL PRECIO MANO DE OBRA | [5 empty] | 701.8408
Transporte
Amortización
Rep. y Repuestos
0
COSTO - COSTO | [5 empty] | 1463.3385
GASTOS GENERALES |  | 15% |  |  |  | 219.5008
BENEFICIO |  | 10% |  |  |  | 146.3339
1829.1731
IMPUESTOS - IVA + IIBB |  | 25% |  |  |  | 457.2933
PRECIO TOTAL | [5 empty] | 2286.4664
ITEM 11.3.44 |  | Conductor subterráneo 3 x 25 + 1 x 16 mm2 con caño de PVC 3,2 Ø 40 mm |  | ml | 1
Materiales y M.deO. | Unid. | Cant.x Unid | Cant.item | $ Unit. | $ Parc. | Costo-costo
Conductor tetrapolar 3 x 25 + 1 x 16mm subt. | m | 1 | 1 | 2359.0604 | 2359.0604
Caño PVC 0,040 ref. esp 3,2 mm | m | 1 | 1 | 339.6825 | 339.6825
Arena | m3 | 0.01 | 0.01 | 3879.0179 | 38.7902
TOTAL PRECIO MATERIALES | [5 empty] | 2737.5331
Oficial Especializado | hs | 0.4 | 0.4 | 1165.6791 | 466.2716
Ayudante Especializado | hs | 0.25 | 0.25 | 942.2766 | 235.5691
TOTAL PRECIO MANO DE OBRA | [5 empty] | 701.8408
Transporte
Amortización
Rep. y Repuestos
0
COSTO - COSTO | [5 empty] | 3439.3739
GASTOS GENERALES |  | 15% |  |  |  | 515.9061
BENEFICIO |  | 10% |  |  |  | 343.9374
4299.2173
IMPUESTOS - IVA + IIBB |  | 25% |  |  |  | 1074.8043
PRECIO TOTAL | [5 empty] | 5374.0217
ITEM 11.3.45 |  | Conductor subterráneo tetrafilar 3 x 35+1 x 16 mm2con caño de PVC 3,2 Ø 63 mm |  | ml | 1
Materiales y M.deO. | Unid. | Cant.x Unid | Cant.item | $ Unit. | $ Parc. | Costo-costo
Conductor subterráneo 3x35+1x16 | m | 1 | 1 | 3117.2275 | 3117.2275
Caño PVC 0,063 ref. esp. 3,2 mm | m | 1 | 1 | 559.8335 | 559.8335
Arena | m3 | 0.01 | 0.01 | 3879.0179 | 38.7902
TOTAL PRECIO MATERIALES | [5 empty] | 3715.8512
Oficial Especializado | hs | 0.4 | 0.4 | 1165.6791 | 466.2716
Ayudante Especializado | hs | 0.25 | 0.25 | 942.2766 | 235.5691
TOTAL PRECIO MANO DE OBRA | [5 empty] | 701.8408
Transporte
Amortización
Rep. y Repuestos
0
COSTO - COSTO | [5 empty] | 4417.692
GASTOS GENERALES |  | 15% |  |  |  | 662.6538
BENEFICIO |  | 10% |  |  |  | 441.7692
5522.115
IMPUESTOS - IVA + IIBB |  | 25% |  |  |  | 1380.5287
PRECIO TOTAL | [5 empty] | 6902.6437
ITEM 11.3.46 |  | Conductor subterráneo tetrafilar 3 x 50+1 x 25 mm2con caño de PVC 3,2 Ø 63 mm |  | ml | 1
Materiales y M.deO. | Unid. | Cant.x Unid | Cant.item | $ Unit. | $ Parc. | Costo-costo
Conductor subterráneo 3x50+1x25 | m | 1 | 1 | 4749.4795 | 4749.4795
Caño PVC 0,063 ref. esp. 3,2 mm | m | 1 | 1 | 559.8335 | 559.8335
Arena | m3 | 0.01 | 0.01 | 3879.0179 | 38.7902
TOTAL PRECIO MATERIALES | [5 empty] | 5348.1032
Oficial Especializado | hs | 0.4 | 0.4 | 1165.6791 | 466.2716
Ayudante Especializado | hs | 0.25 | 0.25 | 942.2766 | 235.5691
TOTAL PRECIO MANO DE OBRA | [5 empty] | 701.8408
Transporte
Amortización
Rep. y Repuestos
0
COSTO - COSTO | [5 empty] | 6049.944
GASTOS GENERALES |  | 15% |  |  |  | 907.4916
BENEFICIO |  | 10% |  |  |  | 604.9944
7562.43
IMPUESTOS - IVA + IIBB |  | 25% |  |  |  | 1890.6075
PRECIO TOTAL | [5 empty] | 9453.0375
ITEM 11.3.47 |  | Conductor subterráneo tetrafilar 4 x 2,5 mm2 con caño de PVC 3,2 Ø 40 mm |  | ml | 1
Materiales y M.deO. | Unid. | Cant.x Unid | Cant.item | $ Unit. | $ Parc. | Costo-costo
Conductor tetrapolar 4 x 2.5mm subt. | m | 1 | 1 | 329.1325 | 329.1325
Caño PVC 0,040 ref. esp 3,2 mm | m | 1 | 1 | 339.6825 | 339.6825
Arena | m3 | 0.01 | 0.01 | 3879.0179 | 38.7902
TOTAL PRECIO MATERIALES | [5 empty] | 707.6052
Oficial Especializado | hs | 0.4 | 0.4 | 1165.6791 | 466.2716
Ayudante Especializado | hs | 0.25 | 0.25 | 942.2766 | 235.5691
TOTAL PRECIO MANO DE OBRA | [5 empty] | 701.8408
Transporte
Amortización
Rep. y Repuestos
0
COSTO - COSTO | [5 empty] | 1409.446
GASTOS GENERALES |  | 15% |  |  |  | 211.4169
BENEFICIO |  | 10% |  |  |  | 140.9446
1761.8075
IMPUESTOS - IVA + IIBB |  | 25% |  |  |  | 440.4519
PRECIO TOTAL | [5 empty] | 2202.2594
ITEM 11.3.48 |  | Conductor subterráneo tetrafilar 4 x 4 mm2 con caño de PVC 3,2 Ø 40 mm |  | ml | 1
Materiales y M.deO. | Unid. | Cant.x Unid | Cant.item | $ Unit. | $ Parc. | Costo-costo
Conductor tetrapolar 4 x 4 mm subt. | m | 1 | 1 | 486.532 | 486.532
Caño PVC 0,040 ref. esp 3,2 mm | m | 1 | 1 | 339.6825 | 339.6825
Arena | m3 | 0.01 | 0.01 | 3879.0179 | 38.7902
TOTAL PRECIO MATERIALES | [5 empty] | 865.0048
Oficial Especializado | hs | 0.4 | 0.4 | 1165.6791 | 466.2716
Ayudante Especializado | hs | 0.25 | 0.25 | 942.2766 | 235.5691
TOTAL PRECIO MANO DE OBRA | [5 empty] | 701.8408
Transporte
Amortización
Rep. y Repuestos
0
COSTO - COSTO | [5 empty] | 1566.8455
GASTOS GENERALES |  | 15% |  |  |  | 235.0268
BENEFICIO |  | 10% |  |  |  | 156.6846
1958.5569
IMPUESTOS - IVA + IIBB |  | 25% |  |  |  | 489.6392
PRECIO TOTAL | [5 empty] | 2448.1962
ITEM 11.3.49 |  | Conductor subterráneo tetrafilar 4 x 6 mm2 con caño de PVC 3,2 Ø 40 mm |  | ml | 1
Materiales y M.deO. | Unid. | Cant.x Unid | Cant.item | $ Unit. | $ Parc. | Costo-costo
Conductor tetrapolar 4 x 6mm subt. | m | 1 | 1 | 686.3457 | 686.3457
Caño PVC 0,040 ref. esp 3,2 mm | m | 1 | 1 | 339.6825 | 339.6825
Arena | m3 | 0.01 | 0.01 | 3879.0179 | 38.7902
TOTAL PRECIO MATERIALES | [5 empty] | 1064.8184
Oficial Especializado | hs | 0.4 | 0.4 | 1165.6791 | 466.2716
Ayudante Especializado | hs | 0.25 | 0.25 | 942.2766 | 235.5691
TOTAL PRECIO MANO DE OBRA | [5 empty] | 701.8408
Transporte
Amortización
Rep. y Repuestos
0
COSTO - COSTO | [5 empty] | 1766.6592
GASTOS GENERALES |  | 15% |  |  |  | 264.9989
BENEFICIO |  | 10% |  |  |  | 176.6659
2208.324
IMPUESTOS - IVA + IIBB |  | 25% |  |  |  | 552.081
PRECIO TOTAL | [5 empty] | 2760.405
ITEM 11.3.50 |  | Conductor subterráneo tetrafilar 4 x 10 mm2 con caño de PVC 3,2 Ø 63 mm |  | ml | 1
Materiales y M.deO. | Unid. | Cant.x Unid | Cant.item | $ Unit. | $ Parc. | Costo-costo
Conductor tetrapolar 4 x 10mm subt. | m | 1 | 1 | 1075.4752 | 1075.4752
Caño PVC 0,063 ref. esp. 3,2 mm | m | 1 | 1 | 559.8335 | 559.8335
Arena | m3 | 0.01 | 0.01 | 3879.0179 | 38.7902
TOTAL PRECIO MATERIALES | [5 empty] | 1674.0989
Oficial Especializado | hs | 0.4 | 0.4 | 1165.6791 | 466.2716
Ayudante Especializado | hs | 0.25 | 0.25 | 942.2766 | 235.5691
TOTAL PRECIO MANO DE OBRA | [5 empty] | 701.8408
Transporte
Amortización
Rep. y Repuestos
0
COSTO - COSTO | [5 empty] | 2375.9397
GASTOS GENERALES |  | 15% |  |  |  | 356.391
BENEFICIO |  | 10% |  |  |  | 237.594
2969.9246
IMPUESTOS - IVA + IIBB |  | 25% |  |  |  | 742.4812
PRECIO TOTAL | [5 empty] | 3712.4058
ITEM 11.3.51 |  | Conductor subterraneo tetrafilar 4 x 16 mm2 con caño de PVC 3,2 Ø 63 mm |  | ml | 1
Materiales y M.deO. | Unid. | Cant.x Unid | Cant.item | $ Unit. | $ Parc. | Costo-costo
Conductor tetrapolar 4 x 16mm subt. | m | 1 | 1 | 1648.1141 | 1648.1141
Caño PVC 0,063 ref. esp. 3,2 mm | m | 1 | 1 | 559.8335 | 559.8335
Arena | m3 | 0.01 | 0.01 | 3879.0179 | 38.7902
TOTAL PRECIO MATERIALES | [5 empty] | 2246.7378
Oficial Especializado | hs | 0.4 | 0.4 | 1165.6791 | 466.2716
Ayudante Especializado | hs | 0.25 | 0.25 | 942.2766 | 235.5691
TOTAL PRECIO MANO DE OBRA | [5 empty] | 701.8408
Transporte
Amortización
Rep. y Repuestos
0
COSTO - COSTO | [5 empty] | 2948.5786
GASTOS GENERALES |  | 15% |  |  |  | 442.2868
BENEFICIO |  | 10% |  |  |  | 294.8579
3685.7232
IMPUESTOS - IVA + IIBB |  | 25% |  |  |  | 921.4308
PRECIO TOTAL | [5 empty] | 4607.154
ITEM 11.3.52 |  | Bocas - luminación nuevos a instalar (incluye línea de alimentación) |  | n° | 1
Materiales y M.deO. | Unid. | Cant.x Unid | Cant.item | $ Unit. | $ Parc. | Costo-costo
Caja Octogonal Grande | u | 1 | 1 | 176.0385 | 176.0385
Conector de Hº 3/4" | u | 2 | 2 | 38.508 | 77.0161
Conector de Hº 7/8" | u | 1 | 1 | 90.5861 | 90.5861
Caño Hº semip (3/4) 15,4 RS 19 | m | 4.6 | 4.6 | 217.3586 | 999.8497
Caño Hº semip (7/8) 18,6 RS 22 | m | 2.5 | 2.5 | 247.6492 | 619.1231
Cupla metalica de 3/4" A/R " DELGADO" | u | 3 | 3 | 113.1895 | 339.5686
Cable normal. 1x1,5 mm2 | m | 8.5 | 8.5 | 40.8498 | 347.2229
Cable norm 1 x 2,5 mm2 | m | 6.5 | 6.5 | 64.4026 | 418.6168
Gancho U para caja octogonal | u | 1 | 1 | 65.9805 | 65.9805
Cinta aisladora 20 m - 9 mm | u | 3 | 3 | 254.2029 | 762.6086
Terminal estañado 1,5/6 mm | u | 1 | 1 | 38.0576 | 38.0576
Caja cuadrada 10x10 | Unid. | 1 | 1 | 204.7926 | 204.7926
Tarugo de nylon y tornillo | u | 4 | 4 | 34.3539 | 137.4157
Tapa de chapa para caja cuadrada 10x10 | u | 1 | 1 | 34.1669 | 34.1669
módulo 1 punto 10 A | Unid. | 1 | 1 | 247.9335 | 247.9335
Curva 1" baquelita | Unid. | 1 | 1 | 250.855 | 250.855
Arena | m3 | 0.007 | 0.007 | 3879.0179 | 27.1531
Cemento | kg | 2.9 | 2.9 | 17.5384 | 50.8613
Contenedor p/residuos | m3 | 0.014 | 0.014 | 1223.0302 | 17.1224
TOTAL PRECIO MATERIALES | [5 empty] | 4904.9691
Oficial Especializado | hs | 2.2 | 2.2 | 1165.6791 | 2564.494
Ayudante Especializado | hs | 2.2 | 2.2 | 942.2766 | 2073.0084
Oficial | hs | 0.1 | 0.1 | 1011.5399 | 101.154
Ayudante | hs | 1 | 1 | 875.1551 | 875.1551
TOTAL PRECIO MANO DE OBRA | [5 empty] | 5613.8116
Transporte
Amortización
Rep. y Repuestos
0
COSTO - COSTO | [5 empty] | 10518.7807
GASTOS GENERALES |  | 15% |  |  |  | 1577.8171
BENEFICIO |  | 10% |  |  |  | 1051.8781
13148.4758
IMPUESTOS - IVA + IIBB |  | 25% |  |  |  | 3287.119
PRECIO TOTAL | [5 empty] | 16435.5948
ITEM 11.3.53 |  | Bocas - Tomas nuevos a instalar (incluye línea de alimentación) |  | n° | 1
Materiales y M.deO. | Unid. | Cant.x Unid | Cant.item | $ Unit. | $ Parc. | Costo-costo
Caja rectangular | u | 1 | 1 | 185.3661 | 185.3661
Conector de Hº 3/4" | u | 2 | 2 | 38.508 | 77.0161
Conector de Hº 7/8" | u | 1 | 1 | 90.5861 | 90.5861
Caño Hº semip (3/4) 15,4 RS 19 | m | 3.5 | 3.5 | 217.3586 | 760.7552
Caño Hº semip (7/8) 18,6 RS 22 | m | 2.2 | 2.2 | 247.6492 | 544.8283
Cupla metalica de 3/4" A/R " DELGADO" | u | 2 | 2 | 113.1895 | 226.3791
Cable norm 1 x 2,5 mm2 | m | 20 | 20 | 64.4026 | 1288.0515
Tarugo de nylon y tornillo | u | 2 | 2 | 34.3539 | 68.7079
Tapa de chapa para caja cuadrada 10x10 | u | 1 | 1 | 34.1669 | 34.1669
Toma doble 2P+Tcompleto | Unid. | 1 | 1 | 520.0466 | 520.0466
Arena | m3 | 0.007 | 0.007 | 3879.0179 | 27.1531
Cemento | kg | 2.8 | 2.8 | 17.5384 | 49.1075
Contenedor p/residuos | m3 | 0.014 | 0.014 | 1223.0302 | 17.1224
TOTAL PRECIO MATERIALES | [5 empty] | 3889.2869
Oficial Especializado | hs | 2 | 2 | 1165.6791 | 2331.3582
Ayudante Especializado | hs | 1.8 | 1.8 | 942.2766 | 1696.0978
Oficial | hs | 0.6 | 0.6 | 1011.5399 | 606.9239
Ayudante | hs | 0.65 | 0.65 | 875.1551 | 568.8508
TOTAL PRECIO MANO DE OBRA | [5 empty] | 5203.2308
Transporte
Amortización
Rep. y Repuestos
0
COSTO - COSTO | [5 empty] | 9092.5176
GASTOS GENERALES |  | 15% |  |  |  | 1363.8776
BENEFICIO |  | 10% |  |  |  | 909.2518
11365.647
IMPUESTOS - IVA + IIBB |  | 25% |  |  |  | 2841.4118
PRECIO TOTAL | [5 empty] | 14207.0588
ITEM 11.3.54 |  | Bocas - Iluminación/Tomas a recablear |  | n° | 1
Materiales y M.deO. | Unid. | Cant.x Unid | Cant.item | $ Unit. | $ Parc. | Costo-costo
Cable normal. 1x1,5 mm2 | m | 6 | 6 | 40.8498 | 245.0985
Cable norm 1 x 2,5 mm2 | m | 18 | 18 | 64.4026 | 1159.2464
Cinta aisladora 20 m - 9 mm | u | 1 | 1 | 254.2029 | 254.2029
Terminal estañado 1,5/6 mm | u | 2 | 2 | 38.0576 | 76.1152
TOTAL PRECIO MATERIALES | [5 empty] | 1734.663
Oficial Especializado | hs | 1.32 | 1.32 | 1165.6791 | 1538.6964
Ayudante Especializado | hs | 1.32 | 1.32 | 942.2766 | 1243.8051
TOTAL PRECIO MANO DE OBRA | [5 empty] | 2782.5015
Transporte
Amortización
Rep. y Repuestos
0
COSTO - COSTO | [5 empty] | 4517.1644
GASTOS GENERALES |  | 15% |  |  |  | 677.5747
BENEFICIO |  | 10% |  |  |  | 451.7164
5646.4555
IMPUESTOS - IVA + IIBB |  | 25% |  |  |  | 1411.6139
PRECIO TOTAL | [5 empty] | 7058.0694
ITEM 11.3.55 |  | Bocas - Tomas nuevos a instalar p/ servicio contra incendio |  | n° | 1
Materiales y M.deO. | Unid. | Cant.x Unid | Cant.item | $ Unit. | $ Parc. | Costo-costo
Caja cuadrada 10x10 | u | 2 | 2 | 204.7926 | 409.5851
Conector de Hº 1 1/4" | u | 2 | 2 | 148.4137 | 296.8274
Caño Hº semip (1) 21,7 RS 25 | u | 10 | 10 | 291.1209 | 2911.2095
Cupla metalica de 1 1/4" A/R " DELGADO" | u | 2 | 2 | 304.533 | 609.0659
Cable norm 1 x 10 mm2 | m | 40 | 40 | 264.9499 | 10597.9966
Cinta aisladora 20 m - 9 mm | u | 0.5 | 0.5 | 254.2029 | 127.1014
TOTAL PRECIO MATERIALES | [5 empty] | 14951.7859
Oficial Especializado | hs | 1 | 1 | 1165.6791 | 1165.6791
Ayudante Especializado | hs | 1 | 1 | 942.2766 | 942.2766
Oficial | hs | 0.25 | 0.25 | 1011.5399 | 252.885
Ayudante | hs | 0.4 | 0.4 | 875.1551 | 350.0621
TOTAL PRECIO MANO DE OBRA | [5 empty] | 2710.9027
Transporte
Amortización
Rep. y Repuestos
0
COSTO - COSTO | [5 empty] | 17662.6886
GASTOS GENERALES |  | 15% |  |  |  | 2649.4033
BENEFICIO |  | 10% |  |  |  | 1766.2689
22078.3608
IMPUESTOS - IVA + IIBB |  | 25% |  |  |  | 5519.5902
PRECIO TOTAL | [5 empty] | 27597.951
ITEM 11.3.56 |  | Linea de alimentación de Fe - Conductor 2x2,5+PE |  | ml | 1
Materiales y M.deO. | Unid. | Cant.x Unid | Cant.item | $ Unit. | $ Parc. | Costo-costo
Cable norm 1 x 2,5 mm2 | m | 3 | 3 | 64.4026 | 193.2077
Caño Hº semip (3/4) 15,4 RS 19 | m | 1 | 1 | 217.3586 | 217.3586
Conector de Hº 3/4" | u | 0.2 | 0.2 | 38.508 | 7.7016
Grampa omega de chapa de 5/8" | u | 0.66 | 0.66 | 73.8322 | 48.7292
Tarugo de nylon y tornillo | u | 1 | 1 | 34.3539 | 34.3539
TOTAL PRECIO MATERIALES | [5 empty] | 501.3511
Oficial Especializado | hs | 0.15 | 0.15 | 1165.6791 | 174.8519
Ayudante Especializado | hs | 0.15 | 0.15 | 942.2766 | 141.3415
TOTAL PRECIO MANO DE OBRA | [5 empty] | 316.1933
Transporte
Amortización
Rep. y Repuestos
0
COSTO - COSTO | [5 empty] | 817.5445
GASTOS GENERALES |  | 15% |  |  |  | 122.6317
BENEFICIO |  | 10% |  |  |  | 81.7544
1021.9306
IMPUESTOS - IVA + IIBB |  | 25% |  |  |  | 255.4826
PRECIO TOTAL | [5 empty] | 1277.4132
ITEM 11.3.57 |  | Linea de alimentación de Fe - Conductor 2x4+PE |  | ml | 1
Materiales y M.deO. | Unid. | Cant.x Unid | Cant.item | $ Unit. | $ Parc. | Costo-costo
Cable norm 1 x 4 mm2 | m | 3 | 3 | 101.9332 | 305.7997
Caño Hº semip (3/4) 15,4 RS 19 | m | 1 | 1 | 217.3586 | 217.3586
Conector de Hº 3/4" | u | 0.2 | 0.2 | 38.508 | 7.7016
Grampa omega de chapa de 5/8" | u | 0.66 | 0.66 | 73.8322 | 48.7292
Tarugo de nylon y tornillo | u | 1 | 1 | 34.3539 | 34.3539
TOTAL PRECIO MATERIALES | [5 empty] | 613.9431
Oficial Especializado | hs | 0.15 | 0.15 | 1165.6791 | 174.8519
Ayudante Especializado | hs | 0.15 | 0.15 | 942.2766 | 141.3415
TOTAL PRECIO MANO DE OBRA | [5 empty] | 316.1933
Transporte
Amortización
Rep. y Repuestos
0
COSTO - COSTO | [5 empty] | 930.1364
GASTOS GENERALES |  | 15% |  |  |  | 139.5205
BENEFICIO |  | 10% |  |  |  | 93.0136
1162.6705
IMPUESTOS - IVA + IIBB |  | 25% |  |  |  | 290.6676
PRECIO TOTAL | [5 empty] | 1453.3381
ITEM 11.3.58 |  | Linea de alimentación de Fe - Conductor 2x6+PE |  | ml | 1
Materiales y M.deO. | Unid. | Cant.x Unid | Cant.item | $ Unit. | $ Parc. | Costo-costo
Cable norm 1 x 6 mm2 | m | 3 | 3 | 151.0807 | 453.2422
Caño Hº semip (3/4) 15,4 RS 19 | m | 1 | 1 | 217.3586 | 217.3586
Conector de Hº 3/4" | u | 0.2 | 0.2 | 38.508 | 7.7016
Grampa omega de chapa de 5/8" | u | 0.66 | 0.66 | 73.8322 | 48.7292
Tarugo de nylon y tornillo | u | 1 | 1 | 34.3539 | 34.3539
TOTAL PRECIO MATERIALES | [5 empty] | 761.3856
Oficial Especializado | hs | 0.15 | 0.15 | 1165.6791 | 174.8519
Ayudante Especializado | hs | 0.15 | 0.15 | 942.2766 | 141.3415
TOTAL PRECIO MANO DE OBRA | [5 empty] | 316.1933
Transporte
Amortización
Rep. y Repuestos
0
COSTO - COSTO | [5 empty] | 1077.579
GASTOS GENERALES |  | 15% |  |  |  | 161.6368
BENEFICIO |  | 10% |  |  |  | 107.7579
1346.9737
IMPUESTOS - IVA + IIBB |  | 25% |  |  |  | 336.7434
PRECIO TOTAL | [5 empty] | 1683.7172
ITEM 11.3.59 |  | Linea de alimentación de Fe - Conductor 3x25+1x16+PE |  | ml | 1
Materiales y M.deO. | Unid. | Cant.x Unid | Cant.item | $ Unit. | $ Parc. | Costo-costo
Cable norm 1 x 16 mm2 | m | 3 | 3 | 419.5413 | 1258.6238
Cable norm 1 x 25 mm2 | m | 1 | 1 | 659.021 | 659.021
Caño Hº semip 2" 46 RS 51 | m | 1 | 1 | 757.0378 | 757.0378
Conector de Hº 2" | u | 0.2 | 0.2 | 295.8156 | 59.1631
Grampa omega de chapa de 2" | u | 0.66 | 0.66 | 119.9855 | 79.1904
Tarugo de nylon y tornillo | u | 1 | 1 | 34.3539 | 34.3539
TOTAL PRECIO MATERIALES | [5 empty] | 2847.3901
Oficial Especializado | hs | 0.15 | 0.15 | 1165.6791 | 174.8519
Ayudante Especializado | hs | 0.15 | 0.15 | 942.2766 | 141.3415
TOTAL PRECIO MANO DE OBRA | [5 empty] | 316.1933
Transporte
Amortización
Rep. y Repuestos
0
COSTO - COSTO | [5 empty] | 3163.5835
GASTOS GENERALES |  | 15% |  |  |  | 474.5375
BENEFICIO |  | 10% |  |  |  | 316.3583
3954.4793
IMPUESTOS - IVA + IIBB |  | 25% |  |  |  | 988.6198
PRECIO TOTAL | [5 empty] | 4943.0991
ITEM 11.3.60 |  | Linea de alimentación de Fe - Conductor 4x4+PE |  | ml | 1
Materiales y M.deO. | Unid. | Cant.x Unid | Cant.item | $ Unit. | $ Parc. | Costo-costo
Cable norm 1 x 4 mm2 | m | 5 | 5 | 101.9332 | 509.6661
Caño Hº semip (3/4) 15,4 RS 19 | m | 1 | 1 | 217.3586 | 217.3586
Conector de Hº 3/4" | u | 0.2 | 0.2 | 38.508 | 7.7016
Grampa omega de chapa de 5/8" | u | 0.66 | 0.66 | 73.8322 | 48.7292
Tarugo de nylon y tornillo | u | 1 | 1 | 34.3539 | 34.3539
TOTAL PRECIO MATERIALES | [5 empty] | 817.8095
Oficial Especializado | hs | 0.15 | 0.15 | 1165.6791 | 174.8519
Ayudante Especializado | hs | 0.15 | 0.15 | 942.2766 | 141.3415
TOTAL PRECIO MANO DE OBRA | [5 empty] | 316.1933
Transporte
Amortización
Rep. y Repuestos
0
COSTO - COSTO | [5 empty] | 1134.0029
GASTOS GENERALES |  | 15% |  |  |  | 170.1004
BENEFICIO |  | 10% |  |  |  | 113.4003
1417.5036
IMPUESTOS - IVA + IIBB |  | 25% |  |  |  | 354.3759
PRECIO TOTAL | [5 empty] | 1771.8795
ITEM 11.3.61 |  | Linea de alimentación de Fe - Conductor 4x6+PE |  | ml | 1
Materiales y M.deO. | Unid. | Cant.x Unid | Cant.item | $ Unit. | $ Parc. | Costo-costo
Cable norm 1 x 6 mm2 | m | 5 | 5 | 151.0807 | 755.4037
Caño Hº semip (7/8) 18,6 RS 22 | m | 1 | 1 | 247.6492 | 247.6492
Conector de Hº 1" | u | 0.2 | 0.2 | 94.062 | 18.8124
Grampa omega de chapa de 1" | u | 0.66 | 0.66 | 82.7615 | 54.6226
Tarugo de nylon y tornillo | u | 1 | 1 | 34.3539 | 34.3539
TOTAL PRECIO MATERIALES | [5 empty] | 1110.8419
Oficial Especializado | hs | 0.15 | 0.15 | 1165.6791 | 174.8519
Ayudante Especializado | hs | 0.15 | 0.15 | 942.2766 | 141.3415
TOTAL PRECIO MANO DE OBRA | [5 empty] | 316.1933
Transporte
Amortización
Rep. y Repuestos
0
COSTO - COSTO | [5 empty] | 1427.0352
GASTOS GENERALES |  | 15% |  |  |  | 214.0553
BENEFICIO |  | 10% |  |  |  | 142.7035
1783.7941
IMPUESTOS - IVA + IIBB |  | 25% |  |  |  | 445.9485
PRECIO TOTAL | [5 empty] | 2229.7426
ITEM 11.3.62 |  | Linea de alimentación de Fe - Conductor 4x10+PE |  | ml | 1
Materiales y M.deO. | Unid. | Cant.x Unid | Cant.item | $ Unit. | $ Parc. | Costo-costo
Cable norm 1 x 10 mm2 | m | 5 | 5 | 264.9499 | 1324.7496
Caño Hº semip (1) 21,7 RS 25 | m | 1 | 1 | 291.1209 | 291.1209
Conector de Hº 1" | u | 0.2 | 0.2 | 94.062 | 18.8124
Grampa omega de chapa de 1" | u | 0.66 | 0.66 | 82.7615 | 54.6226
Tarugo de nylon y tornillo | u | 1 | 1 | 34.3539 | 34.3539
TOTAL PRECIO MATERIALES | [5 empty] | 1723.6595
Oficial Especializado | hs | 0.15 | 0.15 | 1165.6791 | 174.8519
Ayudante Especializado | hs | 0.15 | 0.15 | 942.2766 | 141.3415
TOTAL PRECIO MANO DE OBRA | [5 empty] | 316.1933
Transporte
Amortización
Rep. y Repuestos
0
COSTO - COSTO | [5 empty] | 2039.8528
GASTOS GENERALES |  | 15% |  |  |  | 305.9779
BENEFICIO |  | 10% |  |  |  | 203.9853
2549.816
IMPUESTOS - IVA + IIBB |  | 25% |  |  |  | 637.454
PRECIO TOTAL | [5 empty] | 3187.27
ITEM 11.3.63 |  | Linea de alimentación de Fe - Conductor 4x16+PE |  | ml | 1
Materiales y M.deO. | Unid. | Cant.x Unid | Cant.item | $ Unit. | $ Parc. | Costo-costo
Cable norm 1 x 16 mm2 | m | 5 | 5 | 419.5413 | 2097.7063
Caño Hº semip (1 1/4) | m | 1 | 1 | 420.7894 | 420.7894
Conector de Hº 1 1/4" | u | 0.2 | 0.2 | 148.4137 | 29.6827
Grampa omega de chapa de 1 1/4" | u | 0.66 | 0.66 | 102.6547 | 67.7521
Tarugo de nylon y tornillo | u | 1 | 1 | 34.3539 | 34.3539
TOTAL PRECIO MATERIALES | [5 empty] | 2650.2845
Oficial Especializado | hs | 0.15 | 0.15 | 1165.6791 | 174.8519
Ayudante Especializado | hs | 0.15 | 0.15 | 942.2766 | 141.3415
TOTAL PRECIO MANO DE OBRA | [5 empty] | 316.1933
Transporte
Amortización
Rep. y Repuestos
0
COSTO - COSTO | [5 empty] | 2966.4778
GASTOS GENERALES |  | 15% |  |  |  | 444.9717
BENEFICIO |  | 10% |  |  |  | 296.6478
3708.0973
IMPUESTOS - IVA + IIBB |  | 25% |  |  |  | 927.0243
PRECIO TOTAL | [5 empty] | 4635.1216
ITEM 11.3.64 |  | Linea de alimentación de Fe - Conductor 4x25+PE |  | ml | 1
Materiales y M.deO. | Unid. | Cant.x Unid | Cant.item | $ Unit. | $ Parc. | Costo-costo
Cable norm 1 x 25 mm2 | m | 5 | 5 | 659.021 | 3295.1049
Caño Hº semip 2" 46 RS 51 | m | 1 | 1 | 757.0378 | 757.0378
Conector de Hº 2" | u | 0.2 | 0.2 | 295.8156 | 59.1631
Grampa omega de chapa de 2" | u | 0.66 | 0.66 | 119.9855 | 79.1904
Tarugo de nylon y tornillo | u | 1 | 1 | 34.3539 | 34.3539
TOTAL PRECIO MATERIALES | [5 empty] | 4224.8502
Oficial Especializado | hs | 0.15 | 0.15 | 1165.6791 | 174.8519
Ayudante Especializado | hs | 0.15 | 0.15 | 942.2766 | 141.3415
TOTAL PRECIO MANO DE OBRA | [5 empty] | 316.1933
Transporte
Amortización
Rep. y Repuestos
0
COSTO - COSTO | [5 empty] | 4541.0436
GASTOS GENERALES |  | 15% |  |  |  | 681.1565
BENEFICIO |  | 10% |  |  |  | 454.1044
5676.3044
IMPUESTOS - IVA + IIBB |  | 25% |  |  |  | 1419.0761
PRECIO TOTAL | [5 empty] | 7095.3806
ITEM 11.3.65 |  | Bandeja Portacables 300mm (incluye accesorios, piezas y fijaciones) |  | ml | 1
Materiales y M.deO. | Unid. | Cant.x Unid | Cant.item | $ Unit. | $ Parc. | Costo-costo
Bandeja perforada tramo recto de 300 x 50 x 3000 | ml | 1 | 1 | 1560.0916 | 1560.0916
Mensula reforzada para bandeja perforada 300mm para pared | Unid. | 2 | 2 | 719.644 | 1439.2879
Accesorios (curvas, reducciones, uniones T, etc..) | gl | 1 | 1 | 899.8139 | 899.8139
Fijaciones | gl | 1 | 1 | 584.879 | 584.879
TOTAL PRECIO MATERIALES | [5 empty] | 4484.0724
Oficial Especializado | hs | 0.5 | 0.5 | 1165.6791 | 582.8395
Ayudante Especializado | hs | 0.7 | 0.7 | 942.2766 | 659.5936
TOTAL PRECIO MANO DE OBRA | [5 empty] | 1242.4331
Transporte
Amortización
Rep. y Repuestos
0
COSTO - COSTO | [5 empty] | 5726.5055
GASTOS GENERALES |  | 15% |  |  |  | 858.9758
BENEFICIO |  | 10% |  |  |  | 572.6506
7158.1319
IMPUESTOS - IVA + IIBB |  | 25% |  |  |  | 1789.533
PRECIO TOTAL | [5 empty] | 8947.6649
ITEM 11.3.66 |  | Bandeja Portacables 200mm (incluye accesorios, piezas y fijaciones) |  | ml | 1
Materiales y M.deO. | Unid. | Cant.x Unid | Cant.item | $ Unit. | $ Parc. | Costo-costo
Bandeja perforada tramo recto de 200 x 50 x 3000 | ml | 1 | 1 | 719.644 | 719.644
Mensula reforzada para bandeja perforada 200mm para pared | Unid. | 2 | 2 | 570.2377 | 1140.4755
Accesorios (curvas, reducciones, uniones T, etc..) | gl | 1 | 1 | 558.0358 | 558.0358
Fijaciones | gl | 1 | 1 | 362.7233 | 362.7233
TOTAL PRECIO MATERIALES | [5 empty] | 2780.8785
Oficial Especializado | hs | 0.5 | 0.5 | 1165.6791 | 582.8395
Ayudante Especializado | hs | 0.7 | 0.7 | 942.2766 | 659.5936
TOTAL PRECIO MANO DE OBRA | [5 empty] | 1242.4331
Transporte
Amortización
Rep. y Repuestos
0
COSTO - COSTO | [5 empty] | 4023.3117
GASTOS GENERALES |  | 15% |  |  |  | 603.4968
BENEFICIO |  | 10% |  |  |  | 402.3312
5029.1396
IMPUESTOS - IVA + IIBB |  | 25% |  |  |  | 1257.2849
PRECIO TOTAL | [5 empty] | 6286.4245
ITEM 11.3.67 |  | Puesta a tierra completa |  | n° | 1
Materiales y M.deO. | Unid. | Cant.x Unid | Cant.item | $ Unit. | $ Parc. | Costo-costo
Jabalina de cobre de 3/4" x 3 m | u | 1 | 1 | 5443.2268 | 5443.2268
Morceto de 1/2" | u | 1 | 1 | 216.9514 | 216.9514
Tapa de inspeccion de 15x15 cm Fe | u | 1 | 1 | 1683.7739 | 1683.7739
Cable norm 1 x 16 mm2 | m | 15 | 15 | 419.5413 | 6293.119
Caño PVC 0,050 ref. esp 3,2 mm | m | 15 | 15 | 439.1085 | 6586.6279
Arena | m3 | 0.05 | 0.05 | 3879.0179 | 193.9509
Cemento | kg | 25 | 25 | 17.5384 | 438.4599
Contenedor p/residuos | m3 | 0.2 | 0.2 | 1223.0302 | 244.606
TOTAL PRECIO MATERIALES | [5 empty] | 21100.7158
Oficial Especializado | hs | 1.8 | 1.8 | 1165.6791 | 2098.2224
Ayudante Especializado | hs | 1.8 | 1.8 | 942.2766 | 1696.0978
Oficial | hs | 0.8 | 0.8 | 1011.5399 | 809.2319
Ayudante | hs | 7 | 7 | 875.1551 | 6126.086
TOTAL PRECIO MANO DE OBRA | [5 empty] | 10729.6381
Transporte
Amortización
Rep. y Repuestos
0
COSTO - COSTO | [5 empty] | 31830.3539
GASTOS GENERALES |  | 15% |  |  |  | 4774.5531
BENEFICIO |  | 10% |  |  |  | 3183.0354
39787.9424
IMPUESTOS - IVA + IIBB |  | 25% |  |  |  | 9946.9856
PRECIO TOTAL | [5 empty] | 49734.928
11.4 - MUY BAJA TENSION
ITEM 11.4.1 |  | Puesto de informática |  | n° | 1
Materiales y M.deO. | Unid. | Cant.x Unid | Cant.item | $ Unit. | $ Parc. | Costo-costo
Cable canal de PVC de 100 x 50 mm con tapa y tabique | m | 1.5 | 1.5 | 708.8051 | 1063.2077
Caja rectangular para cable canal de 100 x 50 mm de PVC | u | 3 | 3 | 166.8955 | 500.6865
Conector jack RJ 45 completo c/ tapa | u | 1 | 1 | 500.7685 | 500.7685
Cable UTP categoria 5 | m | 12.5 | 12.5 | 148.6152 | 1857.6897
Patch cord 0,60 m Corto Categoria 6 | u | 1 | 1 | 1168.2907 | 1168.2907
Cable norm 1 x 2,5 mm2 | m | 62.5 | 62.5 | 64.4026 | 4025.1611
Toma doble 2P+Tcompleto | u | 1 | 1 | 520.0466 | 520.0466
Toma 2P+Tcompleto + toma 2P + T color rojo estabilizado | u | 1 | 1 | 1689.9365 | 1689.9365
Tarugo de nylon y tornillo | u | 12.5 | 12.5 | 34.3539 | 429.4241
TOTAL PRECIO MATERIALES | [5 empty] | 11755.2114
Oficial Especializado | hs | 1 | 1 | 1165.6791 | 1165.6791
Ayudante Especializado | hs | 1 | 1 | 942.2766 | 942.2766
TOTAL PRECIO MANO DE OBRA | [5 empty] | 2107.9557
Transporte
Amortización
Rep. y Repuestos
0
COSTO - COSTO | [5 empty] | 13863.1671
GASTOS GENERALES |  | 15% |  |  |  | 2079.4751
BENEFICIO |  | 10% |  |  |  | 1386.3167
17328.9588
IMPUESTOS - IVA + IIBB |  | 25% |  |  |  | 4332.2397
PRECIO TOTAL | [5 empty] | 21661.1985
ITEM 11.4.2 |  | Rack 6 módulos con puerta de vidrio y cerradura |  | n° | 1
Materiales y M.deO. | Unid. | Cant.x Unid | Cant.item | $ Unit. | $ Parc. | Costo-costo
Rack 6 módulos x 16" con puerta de vidrio y cerradura | u | 1 | 1 | 24316.5585 | 24316.5585
Patch panel 24 RJ 45 | u | 1 | 1 | 5435.466 | 5435.466
Conector jack RJ 45 | u | 17 | 17 | 283.1188 | 4813.0202
Patch cord 0,60 m Corto Categoria 5 Negro | u | 16 | 16 | 481.3839 | 7702.1431
TOTAL PRECIO MATERIALES | [5 empty] | 42267.1879
Oficial Especializado | hs | 4 | 4 | 1165.6791 | 4662.7164
Ayudante Especializado | hs | 4 | 4 | 942.2766 | 3769.1062
TOTAL PRECIO MANO DE OBRA | [5 empty] | 8431.8226
Transporte
Amortización
Rep. y Repuestos
0
COSTO - COSTO | [5 empty] | 50699.0105
GASTOS GENERALES |  | 15% |  |  |  | 7604.8516
BENEFICIO |  | 10% |  |  |  | 5069.901
63373.7631
IMPUESTOS - IVA + IIBB |  | 25% |  |  |  | 15843.4408
PRECIO TOTAL | [5 empty] | 79217.2039
ITEM 11.4.3 |  | Boca para telefonía |  | n° | 1
Materiales y M.deO. | Unid. | Cant.x Unid | Cant.item | $ Unit. | $ Parc. | Costo-costo
Cable multipar de 10 pares (AWG22) | m | 12 | 12 | 289.3003 | 3471.6035
Boca RJ 11 | u | 1 | 1 | 421.487 | 421.487
Caja rectangular | u | 1 | 1 | 185.3661 | 185.3661
Caja cuadrada 10x10 | u | 1 | 1 | 204.7926 | 204.7926
Conector de Hº 3/4" | u | 3 | 3 | 38.508 | 115.5241
Caño Hº semip (7/8) 18,6 RS 22 | m | 12 | 12 | 247.6492 | 2971.7907
TOTAL PRECIO MATERIALES | [5 empty] | 7370.5641
Oficial Especializado | hs | 2 | 2 | 1165.6791 | 2331.3582
Ayudante Especializado | hs | 2 | 2 | 942.2766 | 1884.5531
TOTAL PRECIO MANO DE OBRA | [5 empty] | 4215.9113
Transporte
Amortización
Rep. y Repuestos
0
COSTO - COSTO | [5 empty] | 11586.4754
GASTOS GENERALES |  | 15% |  |  |  | 1737.9713
BENEFICIO |  | 10% |  |  |  | 1158.6475
14483.0942
IMPUESTOS - IVA + IIBB |  | 25% |  |  |  | 3620.7736
PRECIO TOTAL | [5 empty] | 18103.8678
ITEM 11.4.4 |  | Central telefónica 2 entradas 12 internos |  | n° | 1
Materiales y M.deO. | Unid. | Cant.x Unid | Cant.item | $ Unit. | $ Parc. | Costo-costo
Central telefónica con 2 entradas x 12 int. y pre atendedor | Unid. | 1 | 1 | 56047.2835 | 56047.2835
TOTAL PRECIO MATERIALES | [5 empty] | 56047.2835
Oficial Especializado | hs | 4 | 4 | 1165.6791 | 4662.7164
Ayudante Especializado | hs | 4 | 4 | 942.2766 | 3769.1062
TOTAL PRECIO MANO DE OBRA | [5 empty] | 8431.8226
Transporte
Amortización
Rep. y Repuestos
0
COSTO - COSTO | [5 empty] | 64479.1061
GASTOS GENERALES |  | 15% |  |  |  | 9671.8659
BENEFICIO |  | 10% |  |  |  | 6447.9106
80598.8826
IMPUESTOS - IVA + IIBB |  | 25% |  |  |  | 20149.7206
PRECIO TOTAL | [5 empty] | 100748.6032
ITEM 11.4.5 |  | Teléfono terminal |  | n° | 1
Materiales y M.deO. | Unid. | Cant.x Unid | Cant.item | $ Unit. | $ Parc. | Costo-costo
Teléfono terminal con tono/pulso de colgar | Unid. | 1 | 1 | 5721.5432 | 5721.5432
TOTAL PRECIO MATERIALES | [5 empty] | 5721.5432
Oficial Especializado | hs | 0.5 | 0.5 | 1165.6791 | 582.8395
TOTAL PRECIO MANO DE OBRA | [5 empty] | 582.8395
Transporte
Amortización
Rep. y Repuestos
0
COSTO - COSTO | [5 empty] | 6304.3827
GASTOS GENERALES |  | 15% |  |  |  | 945.6574
BENEFICIO |  | 10% |  |  |  | 630.4383
7880.4784
IMPUESTOS - IVA + IIBB |  | 25% |  |  |  | 1970.1196
PRECIO TOTAL | [5 empty] | 9850.598
ITEM 11.4.6 |  | Parlante 4" con gabinete |  | n° | 1
Materiales y M.deO. | Unid. | Cant.x Unid | Cant.item | $ Unit. | $ Parc. | Costo-costo
Parlante 4 " 7 W 32 Ohm. Marca Sonelco | Unid. | 1 | 1 | 7151.929 | 7151.929
TOTAL PRECIO MATERIALES | [5 empty] | 7151.929
Oficial Especializado | hs | 0.5 | 0.5 | 1165.6791 | 582.8395
Ayudante Especializado | hs | 0.5 | 0.5 | 942.2766 | 471.1383
TOTAL PRECIO MANO DE OBRA | [5 empty] | 1053.9778
Transporte
Amortización
Rep. y Repuestos
0
COSTO - COSTO | [5 empty] | 8205.9068
GASTOS GENERALES |  | 15% |  |  |  | 1230.886
BENEFICIO |  | 10% |  |  |  | 820.5907
10257.3835
IMPUESTOS - IVA + IIBB |  | 25% |  |  |  | 2564.3459
PRECIO TOTAL | [5 empty] | 12821.7294
ITEM 11.4.7 |  | Portero eléctrico con un teléfono |  | n° | 1
Materiales y M.deO. | Unid. | Cant.x Unid | Cant.item | $ Unit. | $ Parc. | Costo-costo
Portero eléctrico con un teléfono | nº | 1 | 1 | 8105.5195 | 8105.5195
Cable multipar de 10 pares (AWG22) | m | 30 | 30 | 289.3003 | 8679.0089
Caja rectangular | u | 2 | 2 | 185.3661 | 370.7323
Caja cuadrada 10x10 | u | 1 | 1 | 204.7926 | 204.7926
Conector de Hº 3/4" | u | 4 | 4 | 38.508 | 154.0322
Caño Hº semip (7/8) 18,6 RS 22 | m | 30 | 30 | 247.6492 | 7429.4768
TOTAL PRECIO MATERIALES | [5 empty] | 24943.5621
Oficial Especializado | hs | 6 | 6 | 1165.6791 | 6994.0746
Ayudante Especializado | hs | 10 | 10 | 942.2766 | 9422.7656
TOTAL PRECIO MANO DE OBRA | [5 empty] | 16416.8401
Transporte
Amortización
Rep. y Repuestos
0
COSTO - COSTO | [5 empty] | 41360.4023
GASTOS GENERALES |  | 15% |  |  |  | 6204.0603
BENEFICIO |  | 10% |  |  |  | 4136.0402
51700.5029
IMPUESTOS - IVA + IIBB |  | 25% |  |  |  | 12925.1257
PRECIO TOTAL | [5 empty] | 64625.6286
11.5 - ARTEFACTOS
ITEM 11.5.1 |  | Equipo Fluorescente armado completo 1x36W c/louver p/ embutir.Tipo F1 |  | n° | 1
Materiales y M.deO. | Unid. | Cant.x Unid | Cant.item | $ Unit. | $ Parc. | Costo-costo
Equi. Fluoresc armado completo 1x36W c/louver p/ embutir.Tipo F1 | u | 1 | 1 | 3386.8418 | 3386.8418
TUBO 36W/31-830 LUMILUX PLUS BCO CALIDO | u | 1 | 1 | 415.9852 | 415.9852
Zocalo Tubo 40/20 Watts con cable | u | 2 | 2 | 209.4205 | 418.8409
Balasto electronico 1 x 36/40 W | u | 1 | 1 | 1437.7169 | 1437.7169
Gancho J | u | 1 | 1 | 121.0457 | 121.0457
TOTAL PRECIO MATERIALES | [5 empty] | 5780.4305
Oficial Especializado | hs | 1.52 | 1.52 | 1165.6791 | 1771.8322
Ayudante Especializado | hs | 1.52 | 1.52 | 942.2766 | 1432.2604
TOTAL PRECIO MANO DE OBRA | [5 empty] | 3204.0926
Transporte
Amortización
Rep. y Repuestos
0
COSTO - COSTO | [5 empty] | 8984.5231
GASTOS GENERALES |  | 15% |  |  |  | 1347.6785
BENEFICIO |  | 10% |  |  |  | 898.4523
11230.6539
IMPUESTOS - IVA + IIBB |  | 25% |  |  |  | 2807.6635
PRECIO TOTAL | [5 empty] | 14038.3173
ITEM 11.5.2 |  | Equipo Fluorescente armado completo 2x36W c/louver p/ embutir. Tipo F2 |  | n° | 1
Materiales y M.deO. | Unid. | Cant.x Unid | Cant.item | $ Unit. | $ Parc. | Costo-costo
Equi. Fluoresc armado completo 2x36W c/louver p/ embutir. Tipo F2 | u | 1 | 1 | 4570.8849 | 4570.8849
TUBO 36W/31-830 LUMILUX PLUS BCO CALIDO | u | 2 | 2 | 415.9852 | 831.9704
Zocalo Tubo 40/20 Watts con cable | u | 4 | 4 | 209.4205 | 837.6818
Balasto electronico 2 x 36/40 W | u | 1 | 1 | 1437.7169 | 1437.7169
Gancho J | u | 1 | 1 | 121.0457 | 121.0457
TOTAL PRECIO MATERIALES | [5 empty] | 7799.2997
Oficial Especializado | hs | 1.52 | 1.52 | 1165.6791 | 1771.8322
Ayudante Especializado | hs | 1.52 | 1.52 | 942.2766 | 1432.2604
TOTAL PRECIO MANO DE OBRA | [5 empty] | 3204.0926
Transporte
Amortización
Rep. y Repuestos
0
COSTO - COSTO | [5 empty] | 11003.3923
GASTOS GENERALES |  | 15% |  |  |  | 1650.5088
BENEFICIO |  | 10% |  |  |  | 1100.3392
13754.2404
IMPUESTOS - IVA + IIBB |  | 25% |  |  |  | 3438.5601
PRECIO TOTAL | [5 empty] | 17192.8005
ITEM 11.5.3 |  | Equipo Fluorescente armado completo 3x36W c/louver p/ embutir. Tipo F3 |  | n° | 1
Materiales y M.deO. | Unid. | Cant.x Unid | Cant.item | $ Unit. | $ Parc. | Costo-costo
Equi. Fluoresc armado completo 3x36W c/louver p/ embutir. Tipo F3 | u | 1 | 1 | 8153.1049 | 8153.1049
TUBO 36W/31-830 LUMILUX PLUS BCO CALIDO | u | 3 | 3 | 415.9852 | 1247.9555
Balasto electronico 1 x 36/40 W | u | 2 | 2 | 1437.7169 | 2875.4338
Balasto electronico 2 x 36/40 W | u | 1 | 1 | 1437.7169 | 1437.7169
Gancho J | u | 1 | 1 | 121.0457 | 121.0457
TOTAL PRECIO MATERIALES | [5 empty] | 13835.2568
Oficial Especializado | hs | 1.52 | 1.52 | 1165.6791 | 1771.8322
Ayudante Especializado | hs | 1.52 | 1.52 | 942.2766 | 1432.2604
TOTAL PRECIO MANO DE OBRA | [5 empty] | 3204.0926
Transporte
Amortización
Rep. y Repuestos
0
COSTO - COSTO | [5 empty] | 17039.3494
GASTOS GENERALES |  | 15% |  |  |  | 2555.9024
BENEFICIO |  | 10% |  |  |  | 1703.9349
21299.1867
IMPUESTOS - IVA + IIBB |  | 25% |  |  |  | 5324.7967
PRECIO TOTAL | [5 empty] | 26623.9834
ITEM 11.5.4 |  | Equipo Fluorescente armado completo 1x36W c/louver de aplicar a cielorraso. Tipo F4 |  | n° | 1
Materiales y M.deO. | Unid. | Cant.x Unid | Cant.item | $ Unit. | $ Parc. | Costo-costo
Equi. Fluoresc armado completo 1x36W c/louver de aplicar a cielorraso. Tipo F4 | u | 1 | 1 | 3177.6204 | 3177.6204
TUBO 36W/31-830 LUMILUX PLUS BCO CALIDO | u | 1 | 1 | 415.9852 | 415.9852
Balasto electronico 1 x 36/40 W | u | 1 | 1 | 1437.7169 | 1437.7169
Zocalo Tubo 40/20 Watts con cable | u | 2 | 2 | 209.4205 | 418.8409
Gancho J | u | 1 | 1 | 121.0457 | 121.0457
TOTAL PRECIO MATERIALES | [5 empty] | 5571.2091
Oficial Especializado | hs | 1.52 | 1.52 | 1165.6791 | 1771.8322
Ayudante Especializado | hs | 1.52 | 1.52 | 942.2766 | 1432.2604
TOTAL PRECIO MANO DE OBRA | [5 empty] | 3204.0926
Transporte
Amortización
Rep. y Repuestos
0
COSTO - COSTO | [5 empty] | 8775.3017
GASTOS GENERALES |  | 15% |  |  |  | 1316.2952
BENEFICIO |  | 10% |  |  |  | 877.5302
10969.1271
IMPUESTOS - IVA + IIBB |  | 25% |  |  |  | 2742.2818
PRECIO TOTAL | [5 empty] | 13711.4088
ITEM 11.5.5 |  | Equipo Fluorescente armado completo 2x36W c/louver de aplicar en cielorraso. Tipo F5 |  | n° | 1
Materiales y M.deO. | Unid. | Cant.x Unid | Cant.item | $ Unit. | $ Parc. | Costo-costo
Equi. Fluoresc armado completo 2x36W c/louver de aplicar en CR. Tipo F5 | u | 1 | 1 | 4370.426 | 4370.426
TUBO 36W/31-830 LUMILUX PLUS BCO CALIDO | u | 2 | 2 | 415.9852 | 831.9704
Balasto electronico 2 x 36/40 W | u | 1 | 1 | 1437.7169 | 1437.7169
Zocalo Tubo 40/20 Watts con cable | u | 4 | 4 | 209.4205 | 837.6818
Gancho J | u | 1 | 1 | 121.0457 | 121.0457
TOTAL PRECIO MATERIALES | [5 empty] | 7598.8408
Oficial Especializado | hs | 1.52 | 1.52 | 1165.6791 | 1771.8322
Ayudante Especializado | hs | 1.52 | 1.52 | 942.2766 | 1432.2604
TOTAL PRECIO MANO DE OBRA | [5 empty] | 3204.0926
Transporte
Amortización
Rep. y Repuestos
0
COSTO - COSTO | [5 empty] | 10802.9334
GASTOS GENERALES |  | 15% |  |  |  | 1620.44
BENEFICIO |  | 10% |  |  |  | 1080.2933
13503.6668
IMPUESTOS - IVA + IIBB |  | 25% |  |  |  | 3375.9167
PRECIO TOTAL | [5 empty] | 16879.5835
ITEM 11.5.6 |  | Equipo fluorescente armado completo 3x36 W c/louver de aplicar a cielorraso Tipo F6 |  | n° | 1
Materiales y M.deO. | Unid. | Cant.x Unid | Cant.item | $ Unit. | $ Parc. | Costo-costo
Equipo fluorescente armado completo 3x36 W de aplicar a cielorraso. Tipo F6 | u | 1 | 1 | 6376.1461 | 6376.1461
TUBO 36W/31-830 LUMILUX PLUS BCO CALIDO | u | 3 | 3 | 415.9852 | 1247.9555
Balasto electronico 2 x 36/40 W | u | 1 | 1 | 1437.7169 | 1437.7169
Balasto electronico 1 x 36/40 W | u | 1 | 1 | 1437.7169 | 1437.7169
Gancho J | u | 1 | 1 | 121.0457 | 121.0457
TOTAL PRECIO MATERIALES | [5 empty] | 10620.5812
Oficial Especializado | hs | 1.52 | 1.52 | 1165.6791 | 1771.8322
Ayudante Especializado | hs | 1.52 | 1.52 | 942.2766 | 1432.2604
TOTAL PRECIO MANO DE OBRA | [5 empty] | 3204.0926
Transporte
Amortización
Rep. y Repuestos
0
COSTO - COSTO | [5 empty] | 13824.6738
GASTOS GENERALES |  | 15% |  |  |  | 2073.7011
BENEFICIO |  | 10% |  |  |  | 1382.4674
17280.8422
IMPUESTOS - IVA + IIBB |  | 25% |  |  |  | 4320.2105
PRECIO TOTAL | [5 empty] | 21601.0527
ITEM 11.5.7 |  | Equipo Fluorescente armado completo 2x36W con louver y doble barral. Tipo F7 |  | n° | 1
Materiales y M.deO. | Unid. | Cant.x Unid | Cant.item | $ Unit. | $ Parc. | Costo-costo
Equi. Fluoresc armado completo 2x36W con louver y doble barral. Tipo F7 | u | 1 | 1 | 11737.5255 | 11737.5255
TUBO 36W/31-830 LUMILUX PLUS BCO CALIDO | u | 2 | 2 | 415.9852 | 831.9704
Balasto electronico 2 x 36/40 W | u | 1 | 1 | 1437.7169 | 1437.7169
Zocalo Tubo 40/20 Watts con cable | u | 4 | 4 | 209.4205 | 837.6818
Gancho J | u | 1 | 1 | 121.0457 | 121.0457
TOTAL PRECIO MATERIALES | [5 empty] | 14965.9402
Oficial Especializado | hs | 1.52 | 1.52 | 1165.6791 | 1771.8322
Ayudante Especializado | hs | 1.52 | 1.52 | 942.2766 | 1432.2604
TOTAL PRECIO MANO DE OBRA | [5 empty] | 3204.0926
Transporte
Amortización
Rep. y Repuestos
0
COSTO - COSTO | [5 empty] | 18170.0328
GASTOS GENERALES |  | 15% |  |  |  | 2725.5049
BENEFICIO |  | 10% |  |  |  | 1817.0033
22712.5411
IMPUESTOS - IVA + IIBB |  | 25% |  |  |  | 5678.1353
PRECIO TOTAL | [5 empty] | 28390.6763
ITEM 11.5.8 |  | Equipo Fluorescente armado completo 3x36W con louver y doble barral. Tipo F8 |  | n° | 1
Materiales y M.deO. | Unid. | Cant.x Unid | Cant.item | $ Unit. | $ Parc. | Costo-costo
Equi. Fluoresc armado completo 3x36W con louver y doble barral. Tipo F8 | u | 1 | 1 | 13586.4965 | 13586.4965
TUBO 36W/31-830 LUMILUX PLUS BCO CALIDO | u | 3 | 3 | 415.9852 | 1247.9555
Balasto electronico 2 x 36/40 W | u | 1 | 1 | 1437.7169 | 1437.7169
Balasto electronico 1 x 36/40 W | u | 2 | 2 | 1437.7169 | 2875.4338
Gancho J | u | 1 | 1 | 121.0457 | 121.0457
TOTAL PRECIO MATERIALES | [5 empty] | 19268.6484
Oficial Especializado | hs | 1.52 | 1.52 | 1165.6791 | 1771.8322
Ayudante Especializado | hs | 1.52 | 1.52 | 942.2766 | 1432.2604
TOTAL PRECIO MANO DE OBRA | [5 empty] | 3204.0926
Transporte
Amortización
Rep. y Repuestos
0
COSTO - COSTO | [5 empty] | 22472.741
GASTOS GENERALES |  | 15% |  |  |  | 3370.9111
BENEFICIO |  | 10% |  |  |  | 2247.2741
28090.9262
IMPUESTOS - IVA + IIBB |  | 25% |  |  |  | 7022.7316
PRECIO TOTAL | [5 empty] | 35113.6578
ITEM 11.5.9 |  | Equipo Fluorescente armado completo 3x36W con louver de embutir parabolico p/ computación. Tipo F9 |  | n° | 1
Materiales y M.deO. | Unid. | Cant.x Unid | Cant.item | $ Unit. | $ Parc. | Costo-costo
Equi. Fluoresc armado completo 3x36W con louver de embutir parabolico p/ computación. Tipo F9 | u | 1 | 1 | 11575.7011 | 11575.7011
LAMPARA DULUX L 18 W/31-830 - BLANCO CALIDO | u | 3 | 3 | 575.6874 | 1727.0622
Gancho J | u | 1 | 1 | 121.0457 | 121.0457
TOTAL PRECIO MATERIALES | [5 empty] | 13423.8091
Oficial Especializado | hs | 1.52 | 1.52 | 1165.6791 | 1771.8322
Ayudante Especializado | hs | 1.52 | 1.52 | 942.2766 | 1432.2604
TOTAL PRECIO MANO DE OBRA | [5 empty] | 3204.0926
Transporte
Amortización
Rep. y Repuestos
0
COSTO - COSTO | [5 empty] | 16627.9017
GASTOS GENERALES |  | 15% |  |  |  | 2494.1853
BENEFICIO |  | 10% |  |  |  | 1662.7902
20784.8771
IMPUESTOS - IVA + IIBB |  | 25% |  |  |  | 5196.2193
PRECIO TOTAL | [5 empty] | 25981.0964
ITEM 11.5.10 |  | Equipo Fluorescente armado completo 3x36W con louver de aplicar parabolico p/ computación Tipo F10 |  | n° | 1
Materiales y M.deO. | Unid. | Cant.x Unid | Cant.item | $ Unit. | $ Parc. | Costo-costo
Equi. Fluoresc armado completo 3x36W con louver para aplicar parabolico p/ computación Tipo F10 | u | 1 | 1 | 11976.8437 | 11976.8437
LAMPARA DULUX L 18 W/31-830 - BLANCO CALIDO | u | 3 | 3 | 575.6874 | 1727.0622
Gancho J | u | 1 | 1 | 121.0457 | 121.0457
TOTAL PRECIO MATERIALES | [5 empty] | 13824.9517
Oficial Especializado | hs | 1.52 | 1.52 | 1165.6791 | 1771.8322
Ayudante Especializado | hs | 1.52 | 1.52 | 942.2766 | 1432.2604
TOTAL PRECIO MANO DE OBRA | [5 empty] | 3204.0926
Transporte
Amortización
Rep. y Repuestos
0
COSTO - COSTO | [5 empty] | 17029.0443
GASTOS GENERALES |  | 15% |  |  |  | 2554.3566
BENEFICIO |  | 10% |  |  |  | 1702.9044
21286.3054
IMPUESTOS - IVA + IIBB |  | 25% |  |  |  | 5321.5763
PRECIO TOTAL | [5 empty] | 26607.8817
ITEM 11.5.11 |  | Equipo Fluorescente armado completo 1x36W estanco IP65 Tipo E1 |  | n° | 1
Materiales y M.deO. | Unid. | Cant.x Unid | Cant.item | $ Unit. | $ Parc. | Costo-costo
Equi. Fluoresc armado completo 1x36W estanco IP65 Tipo E1 | u | 1 | 1 | 4155.993 | 4155.993
TUBO 36W/31-830 LUMILUX PLUS BCO CALIDO | u | 1 | 1 | 415.9852 | 415.9852
Gancho J | u | 1 | 1 | 121.0457 | 121.0457
TOTAL PRECIO MATERIALES | [5 empty] | 4693.0239
Oficial Especializado | hs | 1.52 | 1.52 | 1165.6791 | 1771.8322
Ayudante Especializado | hs | 1.52 | 1.52 | 942.2766 | 1432.2604
TOTAL PRECIO MANO DE OBRA | [5 empty] | 3204.0926
Transporte
Amortización
Rep. y Repuestos
0
COSTO - COSTO | [5 empty] | 7897.1165
GASTOS GENERALES |  | 15% |  |  |  | 1184.5675
BENEFICIO |  | 10% |  |  |  | 789.7116
9871.3956
IMPUESTOS - IVA + IIBB |  | 25% |  |  |  | 2467.8489
PRECIO TOTAL | [5 empty] | 12339.2445
ITEM 11.5.12 |  | Equipo Fluorescente armado completo 2x36W estanco IP65 Tipo E2 |  | n° | 1
Materiales y M.deO. | Unid. | Cant.x Unid | Cant.item | $ Unit. | $ Parc. | Costo-costo
Equi. Fluoresc armado completo 2x36W estanco IP65 Tipo E2 | u | 1 | 1 | 4876.5184 | 4876.5184
TUBO 36W/31-830 LUMILUX PLUS BCO CALIDO | u | 2 | 2 | 415.9852 | 831.9704
Gancho J | u | 1 | 1 | 121.0457 | 121.0457
TOTAL PRECIO MATERIALES | [5 empty] | 5829.5345
Oficial Especializado | hs | 1.52 | 1.52 | 1165.6791 | 1771.8322
Ayudante Especializado | hs | 1.52 | 1.52 | 942.2766 | 1432.2604
TOTAL PRECIO MANO DE OBRA | [5 empty] | 3204.0926
Transporte
Amortización
Rep. y Repuestos
0
COSTO - COSTO | [5 empty] | 9033.6271
GASTOS GENERALES |  | 15% |  |  |  | 1355.0441
BENEFICIO |  | 10% |  |  |  | 903.3627
11292.0338
IMPUESTOS - IVA + IIBB |  | 25% |  |  |  | 2823.0085
PRECIO TOTAL | [5 empty] | 14115.0423
ITEM 11.5.13 |  | Pantalla industrial c/ equipo y rejilla y lámpara MH 250 W Tipo I1 |  | n° | 1
Materiales y M.deO. | Unid. | Cant.x Unid | Cant.item | $ Unit. | $ Parc. | Costo-costo
Pantalla industrial c/ equipo y rejilla y lámpara MH 250 W Tipo I1 | u | 1 | 1 | 8682.7083 | 8682.7083
Gancho J | u | 1 | 1 | 121.0457 | 121.0457
TOTAL PRECIO MATERIALES | [5 empty] | 8803.754
Oficial Especializado | hs | 1.52 | 1.52 | 1165.6791 | 1771.8322
Ayudante Especializado | hs | 1.52 | 1.52 | 942.2766 | 1432.2604
TOTAL PRECIO MANO DE OBRA | [5 empty] | 3204.0926
Transporte
Amortización
Rep. y Repuestos
0
COSTO - COSTO | [5 empty] | 12007.8466
GASTOS GENERALES |  | 15% |  |  |  | 1801.177
BENEFICIO |  | 10% |  |  |  | 1200.7847
15009.8083
IMPUESTOS - IVA + IIBB |  | 25% |  |  |  | 3752.4521
PRECIO TOTAL | [5 empty] | 18762.2603
ITEM 11.5.14 |  | Luminaria para embutir en cielorraso con vidrio templado resistente y serigrafiado. Lampara MH 150W. Tipo I2 |  | n° | 1
Materiales y M.deO. | Unid. | Cant.x Unid | Cant.item | $ Unit. | $ Parc. | Costo-costo
Luminaria para embutir en cielorraso con vidrio templado resistente y serigrafiado. Lampara MH 150W. Tipo I2 | u | 1 | 1 | 11412.9532 | 11412.9532
TOTAL PRECIO MATERIALES | [5 empty] | 11412.9532
Oficial Especializado | hs | 1.52 | 1.52 | 1165.6791 | 1771.8322
Ayudante Especializado | hs | 1.52 | 1.52 | 942.2766 | 1432.2604
TOTAL PRECIO MANO DE OBRA | [5 empty] | 3204.0926
Transporte
Amortización
Rep. y Repuestos
0
COSTO - COSTO | [5 empty] | 14617.0458
GASTOS GENERALES |  | 15% |  |  |  | 2192.5569
BENEFICIO |  | 10% |  |  |  | 1461.7046
18271.3072
IMPUESTOS - IVA + IIBB |  | 25% |  |  |  | 4567.8268
PRECIO TOTAL | [5 empty] | 22839.134
ITEM 11.5.15 |  | Artefacto para exterior con MHº 250W Tipo B |  | n° | 1
Materiales y M.deO. | Unid. | Cant.x Unid | Cant.item | $ Unit. | $ Parc. | Costo-costo
Artefacto para exterior con MHº 250W Tipo B | u | 1 | 1 | 18814.8575 | 18814.8575
Brazo pezcante en hierro | u | 1 | 1 | 1505.1886 | 1505.1886
Tapa de chapa para caja cuadrada 10x10 | u | 1 | 1 | 34.1669 | 34.1669
Tarugo de nylon y tornillo | u | 4 | 4 | 34.3539 | 137.4157
TOTAL PRECIO MATERIALES | [5 empty] | 20491.6287
Oficial Especializado | hs | 1.52 | 1.52 | 1165.6791 | 1771.8322
Ayudante Especializado | hs | 1.52 | 1.52 | 942.2766 | 1432.2604
TOTAL PRECIO MANO DE OBRA | [5 empty] | 3204.0926
Transporte
Amortización
Rep. y Repuestos
0
COSTO - COSTO | [5 empty] | 23695.7213
GASTOS GENERALES |  | 15% |  |  |  | 3554.3582
BENEFICIO |  | 10% |  |  |  | 2369.5721
29619.6516
IMPUESTOS - IVA + IIBB |  | 25% |  |  |  | 7404.9129
PRECIO TOTAL | [5 empty] | 37024.5645
ITEM 11.5.16 |  | Aplique tortuga ovalada 280 mm fundic. Al 1x13 W tipo O |  | n° | 1
Materiales y M.deO. | Unid. | Cant.x Unid | Cant.item | $ Unit. | $ Parc. | Costo-costo
Aplique tortuga ovalada 280 mm fundic. Al 1x13 W tipo O | u | 1 | 1 | 1895.4227 | 1895.4227
Gancho J | u | 1 | 1 | 121.0457 | 121.0457
TOTAL PRECIO MATERIALES | [5 empty] | 2016.4684
Oficial Especializado | hs | 1.52 | 1.52 | 1165.6791 | 1771.8322
Ayudante Especializado | hs | 1.52 | 1.52 | 942.2766 | 1432.2604
TOTAL PRECIO MANO DE OBRA | [5 empty] | 3204.0926
Transporte
Amortización
Rep. y Repuestos
0
COSTO - COSTO | [5 empty] | 5220.561
GASTOS GENERALES |  | 15% |  |  |  | 783.0841
BENEFICIO |  | 10% |  |  |  | 522.0561
6525.7012
IMPUESTOS - IVA + IIBB |  | 25% |  |  |  | 1631.4253
PRECIO TOTAL | [5 empty] | 8157.1265
ITEM 11.5.17 |  | Aplique tortuga diam 300 mm fundic. Al 2x18 W tipo T |  | n° | 1
Materiales y M.deO. | Unid. | Cant.x Unid | Cant.item | $ Unit. | $ Parc. | Costo-costo
Aplique tortuga diam 300 mm fundic. Al 2x18 W tipo T | u | 1 | 1 | 4520.0168 | 4520.0168
Gancho J | u | 1 | 1 | 121.0457 | 121.0457
TOTAL PRECIO MATERIALES | [5 empty] | 4641.0626
Oficial Especializado | hs | 1.52 | 1.52 | 1165.6791 | 1771.8322
Ayudante Especializado | hs | 1.52 | 1.52 | 942.2766 | 1432.2604
TOTAL PRECIO MANO DE OBRA | [5 empty] | 3204.0926
Transporte
Amortización
Rep. y Repuestos
0
COSTO - COSTO | [5 empty] | 7845.1551
GASTOS GENERALES |  | 15% |  |  |  | 1176.7733
BENEFICIO |  | 10% |  |  |  | 784.5155
9806.4439
IMPUESTOS - IVA + IIBB |  | 25% |  |  |  | 2451.611
PRECIO TOTAL | [5 empty] | 12258.0549
ITEM 11.5.18 |  | Aplique haz sup. concentrado e inf. difuso, lámpara MH 150 W Tipo H |  | n° | 1
Materiales y M.deO. | Unid. | Cant.x Unid | Cant.item | $ Unit. | $ Parc. | Costo-costo
Aplique haz sup. concentrado e inf. difuso, lámpara MH 150 W Tipo H | u | 1 | 1 | 10076.4014 | 10076.4014
Gancho J | u | 1 | 1 | 121.0457 | 121.0457
TOTAL PRECIO MATERIALES | [5 empty] | 10197.4472
Oficial Especializado | hs | 1.52 | 1.52 | 1165.6791 | 1771.8322
Ayudante Especializado | hs | 1.52 | 1.52 | 942.2766 | 1432.2604
TOTAL PRECIO MANO DE OBRA | [5 empty] | 3204.0926
Transporte
Amortización
Rep. y Repuestos
0
COSTO - COSTO | [5 empty] | 13401.5398
GASTOS GENERALES |  | 15% |  |  |  | 2010.231
BENEFICIO |  | 10% |  |  |  | 1340.154
16751.9247
IMPUESTOS - IVA + IIBB |  | 25% |  |  |  | 4187.9812
PRECIO TOTAL | [5 empty] | 20939.9059
ITEM 11.5.19 |  | Aplique Tubo Fluorecente compacto de 1x11W C/instal. Tipo A1 |  | n° | 1
Materiales y M.deO. | Unid. | Cant.x Unid | Cant.item | $ Unit. | $ Parc. | Costo-costo
Aplique Tubo Fluor. compacto de 1x11W C/instal. Tipo A1 | u | 1 | 1 | 2494.7107 | 2494.7107
LAMPARA DULUX S 11 W/31-830 - BLANCO CALIDO | u | 1 | 1 | 370.2501 | 370.2501
Gancho J | u | 1 | 1 | 121.0457 | 121.0457
TOTAL PRECIO MATERIALES | [5 empty] | 2986.0066
Oficial Especializado | hs | 1.52 | 1.52 | 1165.6791 | 1771.8322
Ayudante Especializado | hs | 1.52 | 1.52 | 942.2766 | 1432.2604
TOTAL PRECIO MANO DE OBRA | [5 empty] | 3204.0926
Transporte
Amortización
Rep. y Repuestos
0
COSTO - COSTO | [5 empty] | 6190.0992
GASTOS GENERALES |  | 15% |  |  |  | 928.5149
BENEFICIO |  | 10% |  |  |  | 619.0099
7737.624
IMPUESTOS - IVA + IIBB |  | 25% |  |  |  | 1934.406
PRECIO TOTAL | [5 empty] | 9672.03
ITEM 11.5.20 |  | Aplique Tubo Fluorecente compacto de 2x11W C/instal. Tipo A2 |  | n° | 1
Materiales y M.deO. | Unid. | Cant.x Unid | Cant.item | $ Unit. | $ Parc. | Costo-costo
Aplique Tubo Fluor. compacto de 2x11W C/instal.Tipo A2 | u | 1 | 1 | 3205.4942 | 3205.4942
LAMPARA DULUX S 11 W/31-830 - BLANCO CALIDO | u | 2 | 2 | 370.2501 | 740.5003
Gancho J | u | 1 | 1 | 121.0457 | 121.0457
TOTAL PRECIO MATERIALES | [5 empty] | 4067.0402
Oficial Especializado | hs | 1.52 | 1.52 | 1165.6791 | 1771.8322
Ayudante Especializado | hs | 1.52 | 1.52 | 942.2766 | 1432.2604
TOTAL PRECIO MANO DE OBRA | [5 empty] | 3204.0926
Transporte
Amortización
Rep. y Repuestos
0
COSTO - COSTO | [5 empty] | 7271.1328
GASTOS GENERALES |  | 15% |  |  |  | 1090.6699
BENEFICIO |  | 10% |  |  |  | 727.1133
9088.916
IMPUESTOS - IVA + IIBB |  | 25% |  |  |  | 2272.229
PRECIO TOTAL | [5 empty] | 11361.145
ITEM 11.5.21 |  | Proyector P1 con equipo con lamp. 150W (Lumenac Max 1150 EL) |  | n° | 1
Materiales y M.deO. | Unid. | Cant.x Unid | Cant.item | $ Unit. | $ Parc. | Costo-costo
Proyector P1 con equipo con lamp. 150W (Lumenac Max 1150 EL) | u | 1 | 1 | 6585.2001 | 6585.2001
Tirafondo 10mm | u | 3 | 3 | 45.009 | 135.0271
TOTAL PRECIO MATERIALES | [5 empty] | 6720.2272
Oficial Especializado | hs | 2 | 2 | 1165.6791 | 2331.3582
Ayudante Especializado | hs | 2 | 2 | 942.2766 | 1884.5531
TOTAL PRECIO MANO DE OBRA | [5 empty] | 4215.9113
Transporte
Amortización
Rep. y Repuestos
0
COSTO - COSTO | [5 empty] | 10936.1385
GASTOS GENERALES |  | 15% |  |  |  | 1640.4208
BENEFICIO |  | 10% |  |  |  | 1093.6138
13670.1731
IMPUESTOS - IVA + IIBB |  | 25% |  |  |  | 3417.5433
PRECIO TOTAL | [5 empty] | 17087.7164
ITEM 11.5.22 |  | Proyector P2 con equipo con lamp. 250W (Lumenac Max 2250 EL) |  | n° | 1
Materiales y M.deO. | Unid. | Cant.x Unid | Cant.item | $ Unit. | $ Parc. | Costo-costo
Proyector P2 con equipo con lamp. 250W (Lumenac Max 2250 EL) | u | 1 | 1 | 8048.5779 | 8048.5779
Tirafondo 10mm | u | 3 | 3 | 45.009 | 135.0271
TOTAL PRECIO MATERIALES | [5 empty] | 8183.605
Oficial Especializado | hs | 2 | 2 | 1165.6791 | 2331.3582
Ayudante Especializado | hs | 2 | 2 | 942.2766 | 1884.5531
TOTAL PRECIO MANO DE OBRA | [5 empty] | 4215.9113
Transporte
Amortización
Rep. y Repuestos
0
COSTO - COSTO | [5 empty] | 12399.5163
GASTOS GENERALES |  | 15% |  |  |  | 1859.9274
BENEFICIO |  | 10% |  |  |  | 1239.9516
15499.3954
IMPUESTOS - IVA + IIBB |  | 25% |  |  |  | 3874.8488
PRECIO TOTAL | [5 empty] | 19374.2442
ITEM 11.5.23 |  | Proyector P3 con equipo con lamp. 400W (Lumenac Max 2400 EL) |  | n° | 1
Materiales y M.deO. | Unid. | Cant.x Unid | Cant.item | $ Unit. | $ Parc. | Costo-costo
Proyector P3 con equipo con lamp. 400W (Lumenac Max 2400 EL) | u | 1 | 1 | 19023.9114 | 19023.9114
Tirafondo 10mm | u | 3 | 3 | 45.009 | 135.0271
TOTAL PRECIO MATERIALES | [5 empty] | 19158.9385
Oficial Especializado | hs | 2 | 2 | 1165.6791 | 2331.3582
Ayudante Especializado | hs | 2 | 2 | 942.2766 | 1884.5531
TOTAL PRECIO MANO DE OBRA | [5 empty] | 4215.9113
Transporte
Amortización
Rep. y Repuestos
0
COSTO - COSTO | [5 empty] | 23374.8498
GASTOS GENERALES |  | 15% |  |  |  | 3506.2275
BENEFICIO |  | 10% |  |  |  | 2337.485
29218.5623
IMPUESTOS - IVA + IIBB |  | 25% |  |  |  | 7304.6406
PRECIO TOTAL | [5 empty] | 36523.2028
ITEM 11.5.24 |  | Artefacto LED cua/red de aplicar 200mm 18W 800lm. Tipo L1 |  | n° | 1
Materiales y M.deO. | Unid. | Cant.x Unid | Cant.item | $ Unit. | $ Parc. | Costo-costo
Artefacto tipo LED (18W) 20x20 | u | 1 | 1 | 1569.0197 | 1569.0197
Tarugo de nylon y tornillo | u | 2 | 2 | 34.3539 | 68.7079
TOTAL PRECIO MATERIALES | [5 empty] | 1637.7276
Oficial Especializado | hs | 2 | 2 | 1165.6791 | 2331.3582
Ayudante Especializado | hs | 2 | 2 | 942.2766 | 1884.5531
TOTAL PRECIO MANO DE OBRA | [5 empty] | 4215.9113
Transporte
Amortización
Rep. y Repuestos
0
COSTO - COSTO | [5 empty] | 5853.6389
GASTOS GENERALES |  | 15% |  |  |  | 878.0458
BENEFICIO |  | 10% |  |  |  | 585.3639
7317.0486
IMPUESTOS - IVA + IIBB |  | 25% |  |  |  | 1829.2622
PRECIO TOTAL | [5 empty] | 9146.3108
ITEM 11.5.25 |  | Artefacto LED cua/red de aplicar 600mm 48W 2000lm. Tipo L2 |  | n° | 1
Materiales y M.deO. | Unid. | Cant.x Unid | Cant.item | $ Unit. | $ Parc. | Costo-costo
Artefacto tipo LED (48W) 60x60 | u | 1 | 1 | 7870.8327 | 7870.8327
Tarugo de nylon y tornillo | u | 4 | 4 | 34.3539 | 137.4157
TOTAL PRECIO MATERIALES | [5 empty] | 8008.2484
Oficial Especializado | hs | 2 | 2 | 1165.6791 | 2331.3582
Ayudante Especializado | hs | 2 | 2 | 942.2766 | 1884.5531
TOTAL PRECIO MANO DE OBRA | [5 empty] | 4215.9113
Transporte
Amortización
Rep. y Repuestos
0
COSTO - COSTO | [5 empty] | 12224.1597
GASTOS GENERALES |  | 15% |  |  |  | 1833.624
BENEFICIO |  | 10% |  |  |  | 1222.416
15280.1997
IMPUESTOS - IVA + IIBB |  | 25% |  |  |  | 3820.0499
PRECIO TOTAL | [5 empty] | 19100.2496
ITEM 11.5.26 |  | Artefacto LED rectangular de aplicar 300x600mm 36W 3000lm. Tipo L3 |  | n° | 1
Materiales y M.deO. | Unid. | Cant.x Unid | Cant.item | $ Unit. | $ Parc. | Costo-costo
Artefacto tipo LED (36W) 30x60 | u | 1 | 1 | 6211.4108 | 6211.4108
Tarugo de nylon y tornillo | u | 4 | 4 | 34.3539 | 137.4157
TOTAL PRECIO MATERIALES | [5 empty] | 6348.8265
Oficial Especializado | hs | 2 | 2 | 1165.6791 | 2331.3582
Ayudante Especializado | hs | 2 | 2 | 942.2766 | 1884.5531
TOTAL PRECIO MANO DE OBRA | [5 empty] | 4215.9113
Transporte
Amortización
Rep. y Repuestos
0
COSTO - COSTO | [5 empty] | 10564.7378
GASTOS GENERALES |  | 15% |  |  |  | 1584.7107
BENEFICIO |  | 10% |  |  |  | 1056.4738
13205.9222
IMPUESTOS - IVA + IIBB |  | 25% |  |  |  | 3301.4806
PRECIO TOTAL | [5 empty] | 16507.4028
ITEM 11.5.27 |  | Artefacto LED cua/red de aplicar 300mm 24W. Tipo L4 |  | n° | 1
Materiales y M.deO. | Unid. | Cant.x Unid | Cant.item | $ Unit. | $ Parc. | Costo-costo
Artefacto tipo LED (24W) 30x30 | u | 1 | 1 | 5806.9437 | 5806.9437
Tarugo de nylon y tornillo | u | 4 | 4 | 34.3539 | 137.4157
TOTAL PRECIO MATERIALES | [5 empty] | 5944.3594
Oficial Especializado | hs | 2 | 2 | 1165.6791 | 2331.3582
Ayudante Especializado | hs | 2 | 2 | 942.2766 | 1884.5531
TOTAL PRECIO MANO DE OBRA | [5 empty] | 4215.9113
Transporte
Amortización
Rep. y Repuestos
0
COSTO - COSTO | [5 empty] | 10160.2707
GASTOS GENERALES |  | 15% |  |  |  | 1524.0406
BENEFICIO |  | 10% |  |  |  | 1016.0271
12700.3384
IMPUESTOS - IVA + IIBB |  | 25% |  |  |  | 3175.0846
PRECIO TOTAL | [5 empty] | 15875.423
ITEM 11.5.28 |  | Artefacto LED cua/red 600mm 56W 5000lm. Tipo L5 |  | n° | 1
Materiales y M.deO. | Unid. | Cant.x Unid | Cant.item | $ Unit. | $ Parc. | Costo-costo
Artefacto tipo LED (56W) 60x60 | u | 1 | 1 | 9471.5161 | 9471.5161
Tarugo de nylon y tornillo | u | 4 | 4 | 34.3539 | 137.4157
TOTAL PRECIO MATERIALES | [5 empty] | 9608.9319
Oficial Especializado | hs | 2 | 2 | 1165.6791 | 2331.3582
Ayudante Especializado | hs | 2 | 2 | 942.2766 | 1884.5531
TOTAL PRECIO MANO DE OBRA | [5 empty] | 4215.9113
Transporte
Amortización
Rep. y Repuestos
0
COSTO - COSTO | [5 empty] | 13824.8432
GASTOS GENERALES |  | 15% |  |  |  | 2073.7265
BENEFICIO |  | 10% |  |  |  | 1382.4843
17281.054
IMPUESTOS - IVA + IIBB |  | 25% |  |  |  | 4320.2635
PRECIO TOTAL | [5 empty] | 21601.3175
ITEM 11.5.29 |  | Kit de emergencia para artefacto tipo panel LED (12 a 60W) |  | n° | 1
Materiales y M.deO. | Unid. | Cant.x Unid | Cant.item | $ Unit. | $ Parc. | Costo-costo
Kit de emergencia para artefacto tipo panel LED (12 a 60W) | u | 1 | 1 | 8615.1142 | 8615.1142
TOTAL PRECIO MATERIALES | [5 empty] | 8615.1142
Oficial Especializado | hs | 2 | 2 | 1165.6791 | 2331.3582
Ayudante Especializado | hs | 2 | 2 | 942.2766 | 1884.5531
TOTAL PRECIO MANO DE OBRA | [5 empty] | 4215.9113
Transporte
Amortización
Rep. y Repuestos
0
COSTO - COSTO | [5 empty] | 12831.0255
GASTOS GENERALES |  | 15% |  |  |  | 1924.6538
BENEFICIO |  | 10% |  |  |  | 1283.1025
16038.7819
IMPUESTOS - IVA + IIBB |  | 25% |  |  |  | 4009.6955
PRECIO TOTAL | [5 empty] | 20048.4773
ITEM 11.5.30 |  | Reflector LED 30W 250lm. Tipo R3 |  | n° | 1
Materiales y M.deO. | Unid. | Cant.x Unid | Cant.item | $ Unit. | $ Parc. | Costo-costo
Reflector LED 30W 250lm. Tipo R3 | u | 1 | 1 | 10133.1349 | 10133.1349
Tarugo de nylon y tornillo | u | 3 | 3 | 34.3539 | 103.0618
TOTAL PRECIO MATERIALES | [5 empty] | 10236.1967
Oficial Especializado | hs | 2 | 2 | 1165.6791 | 2331.3582
Ayudante Especializado | hs | 2 | 2 | 942.2766 | 1884.5531
TOTAL PRECIO MANO DE OBRA | [5 empty] | 4215.9113
Transporte
Amortización
Rep. y Repuestos
0
COSTO - COSTO | [5 empty] | 14452.108
GASTOS GENERALES |  | 15% |  |  |  | 2167.8162
BENEFICIO |  | 10% |  |  |  | 1445.2108
18065.135
IMPUESTOS - IVA + IIBB |  | 25% |  |  |  | 4516.2838
PRECIO TOTAL | [5 empty] | 22581.4188
ITEM 11.5.31 |  | Reflector LED 50W 450lm. Tipo R5 |  | n° | 1
Materiales y M.deO. | Unid. | Cant.x Unid | Cant.item | $ Unit. | $ Parc. | Costo-costo
Reflector LED 50W 450lm. Tipo R5 | u | 1 | 1 | 14055.0584 | 14055.0584
Tarugo de nylon y tornillo | u | 3 | 3 | 34.3539 | 103.0618
TOTAL PRECIO MATERIALES | [5 empty] | 14158.1202
Oficial Especializado | hs | 2 | 2 | 1165.6791 | 2331.3582
Ayudante Especializado | hs | 2 | 2 | 942.2766 | 1884.5531
TOTAL PRECIO MANO DE OBRA | [5 empty] | 4215.9113
Transporte
Amortización
Rep. y Repuestos
0
COSTO - COSTO | [5 empty] | 18374.0315
GASTOS GENERALES |  | 15% |  |  |  | 2756.1047
BENEFICIO |  | 10% |  |  |  | 1837.4032
22967.5394
IMPUESTOS - IVA + IIBB |  | 25% |  |  |  | 5741.8848
PRECIO TOTAL | [5 empty] | 28709.4242
ITEM 11.5.32 |  | Reflector LED 240W 20000lm. Tipo R20 (tipo alumbrado público) |  | n° | 1
Materiales y M.deO. | Unid. | Cant.x Unid | Cant.item | $ Unit. | $ Parc. | Costo-costo
Reflector LED 240W 20000lm. Tipo R20 (tipo alumbrado público) | u | 1 | 1 | 24968.2979 | 24968.2979
Tirafondo 10mm | u | 4 | 4 | 45.009 | 180.0361
TOTAL PRECIO MATERIALES | [5 empty] | 25148.334
Oficial Especializado | hs | 2 | 2 | 1165.6791 | 2331.3582
Ayudante Especializado | hs | 2 | 2 | 942.2766 | 1884.5531
TOTAL PRECIO MANO DE OBRA | [5 empty] | 4215.9113
Transporte
Amortización
Rep. y Repuestos
0
COSTO - COSTO | [5 empty] | 29364.2453
GASTOS GENERALES |  | 15% |  |  |  | 4404.6368
BENEFICIO |  | 10% |  |  |  | 2936.4245
36705.3066
IMPUESTOS - IVA + IIBB |  | 25% |  |  |  | 9176.3266
PRECIO TOTAL | [5 empty] | 45881.6332
ITEM 11.5.33 |  | Ventilador de pared de tres palas diam. 0,45, motor reforzado c/ rejilla de protección |  | n° | 1
Materiales y M.deO. | Unid. | Cant.x Unid | Cant.item | $ Unit. | $ Parc. | Costo-costo
Ventilador de pared de tres palas diam. 0,45, motor reforzado c/ rejilla de protección | u | 1 | 1 | 12400.6993 | 12400.6993
Tarugo de nylon y tornillo | u | 4 | 4 | 34.3539 | 137.4157
TOTAL PRECIO MATERIALES | [5 empty] | 12538.115
Oficial Especializado | hs | 1.52 | 1.52 | 1165.6791 | 1771.8322
Ayudante Especializado | hs | 1.52 | 1.52 | 942.2766 | 1432.2604
TOTAL PRECIO MANO DE OBRA | [5 empty] | 3204.0926
Transporte
Amortización
Rep. y Repuestos
0
COSTO - COSTO | [5 empty] | 15742.2076
GASTOS GENERALES |  | 15% |  |  |  | 2361.3311
BENEFICIO |  | 10% |  |  |  | 1574.2208
19677.7595
IMPUESTOS - IVA + IIBB |  | 25% |  |  |  | 4919.4399
PRECIO TOTAL | [5 empty] | 24597.1994
ITEM 11.5.34 |  | Ventilador de pared de tres palas diam. 0,80, motor reforzado c/ rejilla de protección |  | n° | 1
Materiales y M.deO. | Unid. | Cant.x Unid | Cant.item | $ Unit. | $ Parc. | Costo-costo
Ventilador de pared de tres palas diam. 0,80, motor reforzado c/ rejilla de protección | u | 1 | 1 | 21600.8501 | 21600.8501
Tarugo de nylon y tornillo | u | 4 | 4 | 34.3539 | 137.4157
TOTAL PRECIO MATERIALES | [5 empty] | 21738.2658
Oficial Especializado | hs | 2 | 2 | 1165.6791 | 2331.3582
Ayudante Especializado | hs | 2 | 2 | 942.2766 | 1884.5531
TOTAL PRECIO MANO DE OBRA | [5 empty] | 4215.9113
Transporte
Amortización
Rep. y Repuestos
0
COSTO - COSTO | [5 empty] | 25954.1771
GASTOS GENERALES |  | 15% |  |  |  | 3893.1266
BENEFICIO |  | 10% |  |  |  | 2595.4177
32442.7213
IMPUESTOS - IVA + IIBB |  | 25% |  |  |  | 8110.6803
PRECIO TOTAL | [5 empty] | 40553.4017
ITEM 11.5.35 |  | Campana de recreo 12 V Ø 0,15 |  | n° | 1
Materiales y M.deO. | Unid. | Cant.x Unid | Cant.item | $ Unit. | $ Parc. | Costo-costo
CAMPANA DIAM. 15 CM - 24 VCA 0,30 AMP | u | 1 | 1 | 4801.5228 | 4801.5228
Trafo 220 a 24 V, 500 W. | u | 1 | 1 | 9323.5517 | 9323.5517
Cinta aisladora 20 m - 9 mm | u | 0.1 | 0.1 | 254.2029 | 25.4203
Tarugo de nylon y tornillo | u | 2 | 2 | 34.3539 | 68.7079
TOTAL PRECIO MATERIALES | [5 empty] | 14219.2026
Oficial Especializado | hs | 1.52 | 1.52 | 1165.6791 | 1771.8322
Ayudante Especializado | hs | 1.52 | 1.52 | 942.2766 | 1432.2604
TOTAL PRECIO MANO DE OBRA | [5 empty] | 3204.0926
Transporte
Amortización
Rep. y Repuestos
0
COSTO - COSTO | [5 empty] | 17423.2952
GASTOS GENERALES |  | 15% |  |  |  | 2613.4943
BENEFICIO |  | 10% |  |  |  | 1742.3295
21779.119
IMPUESTOS - IVA + IIBB |  | 25% |  |  |  | 5444.7798
PRECIO TOTAL | [5 empty] | 27223.8988
ITEM 11.5.36 |  | Timbre |  | n° | 1
Materiales y M.deO. | Unid. | Cant.x Unid | Cant.item | $ Unit. | $ Parc. | Costo-costo
Timbre c/ trafo a 12 V | u | 1 | 1 | 2107.264 | 2107.264
Pulsador tipo tecla | u | 1 | 1 | 121.106 | 121.106
Caja rectangular | u | 1 | 1 | 185.3661 | 185.3661
Caja cuadrada 10x10 | u | 1 | 1 | 204.7926 | 204.7926
TOTAL PRECIO MATERIALES | [5 empty] | 2618.5287
Oficial Especializado | hs | 1.52 | 1.52 | 1165.6791 | 1771.8322
Ayudante Especializado | hs | 1.52 | 1.52 | 942.2766 | 1432.2604
TOTAL PRECIO MANO DE OBRA | [5 empty] | 3204.0926
Transporte
Amortización
Rep. y Repuestos
0
COSTO - COSTO | [5 empty] | 5822.6213
GASTOS GENERALES |  | 15% |  |  |  | 873.3932
BENEFICIO |  | 10% |  |  |  | 582.2621
7278.2767
IMPUESTOS - IVA + IIBB |  | 25% |  |  |  | 1819.5692
PRECIO TOTAL | [5 empty] | 9097.8458
ITEM 11.5.37 |  | Porta cable tipo periscopio de chapa |  | n° | 1
Materiales y M.deO. | Unid. | Cant.x Unid | Cant.item | $ Unit. | $ Parc. | Costo-costo
Periscopio en chapa para 6 bocas | u | 1 | 1 | 2678.5331 | 2678.5331
Cinta aisladora 20 m - 9 mm | u | 0.1 | 0.1 | 254.2029 | 25.4203
TOTAL PRECIO MATERIALES | [5 empty] | 2703.9534
Oficial Especializado | hs | 1 | 1 | 1165.6791 | 1165.6791
Ayudante Especializado | hs | 1 | 1 | 942.2766 | 942.2766
TOTAL PRECIO MANO DE OBRA | [5 empty] | 2107.9557
Transporte
Amortización
Rep. y Repuestos
0
COSTO - COSTO | [5 empty] | 4811.909
GASTOS GENERALES |  | 15% |  |  |  | 721.7864
BENEFICIO |  | 10% |  |  |  | 481.1909
6014.8863
IMPUESTOS - IVA + IIBB |  | 25% |  |  |  | 1503.7216
PRECIO TOTAL | [5 empty] | 7518.6079
ITEM 11.5.38 |  | Luz de emergencia 20 W autonomia 5 hs |  | n° | 1
Materiales y M.deO. | Unid. | Cant.x Unid | Cant.item | $ Unit. | $ Parc. | Costo-costo
Luz de emergencia 20 W autonomia 5 hs | u | 1 | 1 | 5783.8266 | 5783.8266
Tapa de chapa para caja cuadrada 10x10 | u | 1 | 1 | 34.1669 | 34.1669
Cinta aisladora 20 m - 9 mm | u | 0.1 | 0.1 | 254.2029 | 25.4203
Tarugo de nylon y tornillo | u | 2 | 2 | 34.3539 | 68.7079
TOTAL PRECIO MATERIALES | [5 empty] | 5912.1216
Oficial Especializado | hs | 1 | 1 | 1165.6791 | 1165.6791
Ayudante Especializado | hs | 1 | 1 | 942.2766 | 942.2766
TOTAL PRECIO MANO DE OBRA | [5 empty] | 2107.9557
Transporte
Amortización
Rep. y Repuestos
0
COSTO - COSTO | [5 empty] | 8020.0772
GASTOS GENERALES |  | 15% |  |  |  | 1203.0116
BENEFICIO |  | 10% |  |  |  | 802.0077
10025.0966
IMPUESTOS - IVA + IIBB |  | 25% |  |  |  | 2506.2741
PRECIO TOTAL | [5 empty] | 12531.3707
ITEM 11.5.39 |  | Luz de emergencia 20 W autonomia 5 hs indicador de salida / salida emergencia |  | n° | 1
Materiales y M.deO. | Unid. | Cant.x Unid | Cant.item | $ Unit. | $ Parc. | Costo-costo
Luz de emergencia 20 W autonomia 5 hs indicador de salida / salida emergencia | u | 1 | 1 | 6541.9956 | 6541.9956
Tapa de chapa para caja cuadrada 10x10 | u | 1 | 1 | 34.1669 | 34.1669
Cinta aisladora 20 m - 9 mm | u | 0.1 | 0.1 | 254.2029 | 25.4203
Tarugo de nylon y tornillo | u | 2 | 2 | 34.3539 | 68.7079
TOTAL PRECIO MATERIALES | [5 empty] | 6670.2907
Oficial Especializado | hs | 1 | 1 | 1165.6791 | 1165.6791
Ayudante Especializado | hs | 1 | 1 | 942.2766 | 942.2766
TOTAL PRECIO MANO DE OBRA | [5 empty] | 2107.9557
Transporte
Amortización
Rep. y Repuestos
0
COSTO - COSTO | [5 empty] | 8778.2463
GASTOS GENERALES |  | 15% |  |  |  | 1316.7369
BENEFICIO |  | 10% |  |  |  | 877.8246
10972.8079
IMPUESTOS - IVA + IIBB |  | 25% |  |  |  | 2743.202
PRECIO TOTAL | [5 empty] | 13716.0099
ITEM 11.5.40 |  | Extractor de aire caudal 700m3/h, de pared. Tipo EC |  | n° | 1
Materiales y M.deO. | Unid. | Cant.x Unid | Cant.item | $ Unit. | $ Parc. | Costo-costo
Extractor de aire caudal 700m3/h, de pared | u | 1 | 1 | 21262.1826 | 21262.1826
Cinta aisladora 20 m - 9 mm | u | 0.1 | 0.1 | 254.2029 | 25.4203
Conductor TPR 3x2,5 mm2 | m | 4 | 4 | 225.3467 | 901.3869
Ficha macho 3 patas planas | u | 1 | 1 | 72.4593 | 72.4593
TOTAL PRECIO MATERIALES | [5 empty] | 22261.4491
Oficial Especializado | hs | 1 | 1 | 1165.6791 | 1165.6791
Ayudante Especializado | hs | 1 | 1 | 942.2766 | 942.2766
TOTAL PRECIO MANO DE OBRA | [5 empty] | 2107.9557
Transporte
Amortización
Rep. y Repuestos
0
COSTO - COSTO | [5 empty] | 24369.4048
GASTOS GENERALES |  | 15% |  |  |  | 3655.4107
BENEFICIO |  | 10% |  |  |  | 2436.9405
30461.756
IMPUESTOS - IVA + IIBB |  | 25% |  |  |  | 7615.439
PRECIO TOTAL | [5 empty] | 38077.195
ITEM 11.5.41 |  | Extractor de aire caudal 1600m3/h tipo industrial 1/2 HP. Tipo ET |  | n° | 1
Materiales y M.deO. | Unid. | Cant.x Unid | Cant.item | $ Unit. | $ Parc. | Costo-costo
Extractor de aire caudal 1600m3/h tipo industrial 1/2 HP | u | 1 | 1 | 40521.6282 | 40521.6282
Cinta aisladora 20 m - 9 mm | u | 0.1 | 0.1 | 254.2029 | 25.4203
Conductor TPR 3x2,5 mm2 | m | 4 | 4 | 225.3467 | 901.3869
Ficha macho 3 patas planas | u | 1 | 1 | 72.4593 | 72.4593
TOTAL PRECIO MATERIALES | [5 empty] | 41520.8947
Oficial Especializado | hs | 1 | 1 | 1165.6791 | 1165.6791
Ayudante Especializado | hs | 1 | 1 | 942.2766 | 942.2766
TOTAL PRECIO MANO DE OBRA | [5 empty] | 2107.9557
Transporte
Amortización
Rep. y Repuestos
0
COSTO - COSTO | [5 empty] | 43628.8503
GASTOS GENERALES |  | 15% |  |  |  | 6544.3276
BENEFICIO |  | 10% |  |  |  | 4362.885
54536.0629
IMPUESTOS - IVA + IIBB |  | 25% |  |  |  | 13634.0157
PRECIO TOTAL | [5 empty] | 68170.0787
ITEM 11.5.42 |  | Extractor de aire caudal 190m3/h, para baño. Tipo EB |  | n° | 1
Materiales y M.deO. | Unid. | Cant.x Unid | Cant.item | $ Unit. | $ Parc. | Costo-costo
Extractor de aire caudal 190m3/h, para baño. ECOCLIMA 6" MOD. 526 | u | 1 | 1 | 8348.2219 | 8348.2219
Cinta aisladora 20 m - 9 mm | u | 0.1 | 0.1 | 254.2029 | 25.4203
Conductor TPR 3x2,5 mm2 | m | 4 | 4 | 225.3467 | 901.3869
Ficha macho 3 patas planas | u | 1 | 1 | 72.4593 | 72.4593
TOTAL PRECIO MATERIALES | [5 empty] | 9347.4884
Oficial Especializado | hs | 1 | 1 | 1165.6791 | 1165.6791
Ayudante Especializado | hs | 1 | 1 | 942.2766 | 942.2766
TOTAL PRECIO MANO DE OBRA | [5 empty] | 2107.9557
Transporte
Amortización
Rep. y Repuestos
0
COSTO - COSTO | [5 empty] | 11455.4441
GASTOS GENERALES |  | 15% |  |  |  | 1718.3166
BENEFICIO |  | 10% |  |  |  | 1145.5444
14319.3051
IMPUESTOS - IVA + IIBB |  | 25% |  |  |  | 3579.8263
PRECIO TOTAL | [5 empty] | 17899.1314
ITEM 11.5.43 |  | Artefacto lumínico acústico para baño discapacitados. Tipo LA |  | n° | 1
Materiales y M.deO. | Unid. | Cant.x Unid | Cant.item | $ Unit. | $ Parc. | Costo-costo
Artefacto lumínico acustico para baño discapacitados. Tipo LA | u | 1 | 1 | 9251.3351 | 9251.3351
TOTAL PRECIO MATERIALES | [5 empty] | 9251.3351
Oficial Especializado | hs | 1 | 1 | 1165.6791 | 1165.6791
Ayudante Especializado | hs | 1 | 1 | 942.2766 | 942.2766
TOTAL PRECIO MANO DE OBRA | [5 empty] | 2107.9557
Transporte
Amortización
Rep. y Repuestos
0
COSTO - COSTO | [5 empty] | 11359.2908
GASTOS GENERALES |  | 15% |  |  |  | 1703.8936
BENEFICIO |  | 10% |  |  |  | 1135.9291
14199.1134
IMPUESTOS - IVA + IIBB |  | 25% |  |  |  | 3549.7784
PRECIO TOTAL | [5 empty] | 17748.8918
ITEM 11.5.44 |  | Célula fotoeléctrica 10A. Tipo CE |  | n° | 1
Materiales y M.deO. | Unid. | Cant.x Unid | Cant.item | $ Unit. | $ Parc. | Costo-costo
Fotocelula 10 AMP "MARCA SICA" CON SELLO IRAM - MODELO FSSIC | u | 1 | 1 | 2648.017 | 2648.017
Tirafondo 10mm | u | 3 | 3 | 45.009 | 135.0271
TOTAL PRECIO MATERIALES | [5 empty] | 2783.0441
Oficial Especializado | hs | 3 | 3 | 1165.6791 | 3497.0373
Ayudante Especializado | hs | 2 | 2 | 942.2766 | 1884.5531
TOTAL PRECIO MANO DE OBRA | [5 empty] | 5381.5904
Transporte
Amortización
Rep. y Repuestos
0
COSTO - COSTO | [5 empty] | 8164.6345
GASTOS GENERALES |  | 15% |  |  |  | 1224.6952
BENEFICIO |  | 10% |  |  |  | 816.4634
10205.7931
IMPUESTOS - IVA + IIBB |  | 25% |  |  |  | 2551.4483
PRECIO TOTAL | [5 empty] | 12757.2413
ITEM 11.5.45 |  | Heladera con Freezer - 347lts |  | n° | 1
Materiales y M.deO. | Unid. | Cant.x Unid | Cant.item | $ Unit. | $ Parc. | Costo-costo
Heladera con Freezer - 347lts- tipo gafa o similar | u | 1 | 1 | 96164.827 | 96164.827
TOTAL PRECIO MATERIALES | [5 empty] | 96164.827
Ayudante Especializado | hs | 0.5 | 0.5 | 942.2766 | 471.1383
TOTAL PRECIO MANO DE OBRA | [5 empty] | 471.1383
Transporte
Amortización
Rep. y Repuestos
0
COSTO - COSTO | [5 empty] | 96635.9653
GASTOS GENERALES |  | 15% |  |  |  | 14495.3948
BENEFICIO |  | 10% |  |  |  | 9663.5965
120794.9566
IMPUESTOS - IVA + IIBB |  | 25% |  |  |  | 30198.7392
PRECIO TOTAL | [5 empty] | 150993.6958
ITEM 11.5.46 |  | Heladera 470lts con Freezer 156 lts en A°I° 2 puertas |  | n° | 1
Materiales y M.deO. | Unid. | Cant.x Unid | Cant.item | $ Unit. | $ Parc. | Costo-costo
Heladera 470lts y Freezer 156 lts en A°I° 2 puertas - tipo Ariston o similar | u | 1 | 1 | 276648.0893 | 276648.0893
TOTAL PRECIO MATERIALES | [5 empty] | 276648.0893
Ayudante Especializado | hs | 0.5 | 0.5 | 942.2766 | 471.1383
TOTAL PRECIO MANO DE OBRA | [5 empty] | 471.1383
Transporte
Amortización
Rep. y Repuestos
0
COSTO - COSTO | [5 empty] | 277119.2276
GASTOS GENERALES |  | 15% |  |  |  | 41567.8841
BENEFICIO |  | 10% |  |  |  | 27711.9228
346399.0345
IMPUESTOS - IVA + IIBB |  | 25% |  |  |  | 86599.7586
PRECIO TOTAL | [5 empty] | 432998.7931
ITEM 11.5.47 |  | Freezer 202 lts |  | n° | 1
Materiales y M.deO. | Unid. | Cant.x Unid | Cant.item | $ Unit. | $ Parc. | Costo-costo
Freezer 202 lts - tipo gafa o similar | u | 1 | 1 | 75259.4298 | 75259.4298
TOTAL PRECIO MATERIALES | [5 empty] | 75259.4298
Ayudante Especializado | hs | 0.5 | 0.5 | 942.2766 | 471.1383
TOTAL PRECIO MANO DE OBRA | [5 empty] | 471.1383
Transporte
Amortización
Rep. y Repuestos
0
COSTO - COSTO | [5 empty] | 75730.5681
GASTOS GENERALES |  | 15% |  |  |  | 11359.5852
BENEFICIO |  | 10% |  |  |  | 7573.0568
94663.2101
IMPUESTOS - IVA + IIBB |  | 25% |  |  |  | 23665.8025
PRECIO TOTAL | [5 empty] | 118329.0127
ITEM 11.5.48 |  | Heladera A°I° 4 puertas |  | n° | 1
Materiales y M.deO. | Unid. | Cant.x Unid | Cant.item | $ Unit. | $ Parc. | Costo-costo
Heladera A°I° 4 puertas | u | 1 | 1 | 446734.4007 | 446734.4007
TOTAL PRECIO MATERIALES | [5 empty] | 446734.4007
Ayudante Especializado | hs | 0.5 | 0.5 | 942.2766 | 471.1383
TOTAL PRECIO MANO DE OBRA | [5 empty] | 471.1383
Transporte
Amortización
Rep. y Repuestos
0
COSTO - COSTO | [5 empty] | 447205.539
GASTOS GENERALES |  | 15% |  |  |  | 67080.8309
BENEFICIO |  | 10% |  |  |  | 44720.5539
559006.9238
IMPUESTOS - IVA + IIBB |  | 25% |  |  |  | 139751.7309
PRECIO TOTAL | [5 empty] | 698758.6547
ITEM 11.5.49 |  | Anafe eléctrico A°I° 4 hornallas (60cmx60cmx12cm) 6kw/h |  | n° | 1
Materiales y M.deO. | Unid. | Cant.x Unid | Cant.item | $ Unit. | $ Parc. | Costo-costo
Anafe eléctrico A°I° 4 hornallas tipo Energy o similar (60cmx60cmx12cm) 6kw/h | u | 1 | 1 | 53353.361 | 53353.361
Cinta aisladora 20 m - 9 mm | u | 0.1 | 0.1 | 254.2029 | 25.4203
Conductor TPR 3x2,5 mm2 | m | 4 | 4 | 225.3467 | 901.3869
Ficha macho 3 patas planas | u | 1 | 1 | 72.4593 | 72.4593
TOTAL PRECIO MATERIALES | [5 empty] | 54352.6275
Oficial Especializado | hs | 1 | 1 | 1165.6791 | 1165.6791
Ayudante Especializado | hs | 1 | 1 | 942.2766 | 942.2766
TOTAL PRECIO MANO DE OBRA | [5 empty] | 2107.9557
Transporte
Amortización
Rep. y Repuestos
0
COSTO - COSTO | [5 empty] | 56460.5831
GASTOS GENERALES |  | 15% |  |  |  | 8469.0875
BENEFICIO |  | 10% |  |  |  | 5646.0583
70575.7289
IMPUESTOS - IVA + IIBB |  | 25% |  |  |  | 17643.9322
PRECIO TOTAL | [5 empty] | 88219.6611
ITEM 11.5.50 |  | Cocina industrial A°I° eléctrica trifásica 4 discos (75x75x86cm) |  | n° | 1
Materiales y M.deO. | Unid. | Cant.x Unid | Cant.item | $ Unit. | $ Parc. | Costo-costo
Cocina industrial A°I° eléctrica MGA o similar trifásica 4 discos (75x75x86cm) | u | 1 | 1 | 339179.1864 | 339179.1864
Cinta aisladora 20 m - 9 mm | u | 0.1 | 0.1 | 254.2029 | 25.4203
Conductor tripolar 3 x 4mm subt. | m | 4 | 4 | 383.025 | 1532.1001
Ficha macho 3 patas planas | u | 1 | 1 | 72.4593 | 72.4593
TOTAL PRECIO MATERIALES | [5 empty] | 340809.166
Oficial Especializado | hs | 2 | 2 | 1165.6791 | 2331.3582
Ayudante Especializado | hs | 2 | 2 | 942.2766 | 1884.5531
TOTAL PRECIO MANO DE OBRA | [5 empty] | 4215.9113
Transporte
Amortización
Rep. y Repuestos
0
COSTO - COSTO | [5 empty] | 345025.0774
GASTOS GENERALES |  | 15% |  |  |  | 51753.7616
BENEFICIO |  | 10% |  |  |  | 34502.5077
431281.3467
IMPUESTOS - IVA + IIBB |  | 25% |  |  |  | 107820.3367
PRECIO TOTAL | [5 empty] | 539101.6834
ITEM 11.5.51 |  | Cocina industrial A°I° eléctrica trifásica 6 discos (110x75x86cm) |  | n° | 1
Materiales y M.deO. | Unid. | Cant.x Unid | Cant.item | $ Unit. | $ Parc. | Costo-costo
Cocina industrial A°I° eléctrica MGA o similar trifásica 6 discos (110x75x86cm) | u | 1 | 1 | 393285.8081 | 393285.8081
Cinta aisladora 20 m - 9 mm | u | 0.1 | 0.1 | 254.2029 | 25.4203
Conductor tripolar 3 x 4mm subt. | m | 4 | 4 | 8682.7083 | 34730.8332
Ficha macho 3 patas planas | u | 1 | 1 | 72.4593 | 72.4593
TOTAL PRECIO MATERIALES | [5 empty] | 428114.5209
Oficial Especializado | hs | 2 | 2 | 1165.6791 | 2331.3582
Ayudante Especializado | hs | 2 | 2 | 942.2766 | 1884.5531
TOTAL PRECIO MANO DE OBRA | [5 empty] | 4215.9113
Transporte
Amortización
Rep. y Repuestos
0
COSTO - COSTO | [5 empty] | 432330.4322
GASTOS GENERALES |  | 15% |  |  |  | 64849.5648
BENEFICIO |  | 10% |  |  |  | 43233.0432
540413.0403
IMPUESTOS - IVA + IIBB |  | 25% |  |  |  | 135103.2601
PRECIO TOTAL | [5 empty] | 675516.3003
ITEM 11.5.52 |  | Generador eléctrico a gas |  | n° | 1
Materiales y M.deO. | Unid. | Cant.x Unid | Cant.item | $ Unit. | $ Parc. | Costo-costo
Generador eléctrico a gas | u | 1 | 1 | 0 | 0
TOTAL PRECIO MATERIALES | [5 empty] | 0
Oficial Especializado | hs | 0 | 0 | 1165.6791 | 0
Ayudante Especializado | hs | 0 | 0 | 942.2766 | 0
TOTAL PRECIO MANO DE OBRA | [5 empty] | 0
Transporte
Amortización
Rep. y Repuestos
0
COSTO - COSTO | [5 empty] | 0
GASTOS GENERALES |  | 15% |  |  |  | 0
BENEFICIO |  | 10% |  |  |  | 0
0
IMPUESTOS - IVA + IIBB |  | 25% |  |  |  | 0
PRECIO TOTAL | [5 empty] | 0
ITEM 11.5.53 |  | Colocación de artefactos |  | n° | 1
Materiales y M.deO. | Unid. | Cant.x Unid | Cant.item | $ Unit. | $ Parc. | Costo-costo
Cinta aisladora 20 m - 9 mm | u | 0.1 | 0.1 | 254.2029 | 25.4203
Tarugo de nylon y tornillo | u | 4 | 4 | 34.3539 | 137.4157
TOTAL PRECIO MATERIALES | [5 empty] | 162.836
Oficial Especializado | hs | 1.22 | 1.22 | 1165.6791 | 1422.1285
Ayudante Especializado | hs | 1.26 | 1.26 | 942.2766 | 1187.2685
TOTAL PRECIO MANO DE OBRA | [5 empty] | 2609.397
Transporte
Amortización
Rep. y Repuestos
0
COSTO - COSTO | [5 empty] | 2772.233
GASTOS GENERALES |  | 15% |  |  |  | 415.8349
BENEFICIO |  | 10% |  |  |  | 277.2233
3465.2912
IMPUESTOS - IVA + IIBB |  | 25% |  |  |  | 866.3228
PRECIO TOTAL | [5 empty] | 4331.614
14.1 - ASCENSORES Y MONTACARGAS
ITEM 14.1 |  | Ascensor tracción hidráulica con pistón - 2 paradas - Botonera tipo micromovimiento con registro de llamadas - cap. 680 kg - velocidad 0,64 m/seg.Puertas automáticas en cabina y pisos |  | n° | 1
Materiales y M.deO. | Unid. | Cant.x Unid | Cant.item | $ Unit. | $ Parc. | Costo-costo
Ascensor tracción hidráulica con pistón - Botonera tipo micromovimiento con registro de llamadas - cap. 680 kg - velocidad 0,64 m/seg.Puertas automáticas en cabina y pisos | u | 1 | 1 | 3134181.8364 | 3134181.8364
TOTAL PRECIO MATERIALES | [5 empty] | 3134181.8364
Oficial Especializado | hs | 40 | 40 | 1165.6791 | 46627.1639
Ayudante Especializado | hs | 80 | 80 | 942.2766 | 75382.1245
TOTAL PRECIO MANO DE OBRA | [5 empty] | 122009.2884
Transporte
Amortización
Rep. y Repuestos
0
COSTO - COSTO | [5 empty] | 3256191.1248
GASTOS GENERALES |  | 15% |  |  |  | 488428.6687
BENEFICIO |  | 10% |  |  |  | 325619.1125
4070238.906
IMPUESTOS - IVA + IIBB |  | 25% |  |  |  | 1017559.7265
PRECIO TOTAL | [5 empty] | 5087798.6325

## A.P. SANITARIAS
ANALISIS DE PRECIOS - INSTALACION SANITARIA
12.1 - DESAGÜES CLOACALES
ITEM 12.1.1 |  | Pozo absorbente 13 m3 |  | n° | 1
Materiales y M.deO. | Unid. | Cant.x Unid | Cant.item | $ Unit. | $ Parc. | Costo-costo
Ladrillos comunes | m3 | 4.05 | 4.05 | 14393.1775 | 58292.369
Losa llena H°A° | m3 | 4.3 | 4.3 | 30887.3043 | 132815.4084
Ramal curvo 90º 0,110 | u | 2 | 2 | 626.3983 | 1252.7966
Tapa hermética | u | 1 | 1 | 140.1485 | 140.1485
Codo Curva 90º PVC 0,110 | u | 1 | 1 | 633.1682 | 633.1682
Caño PVC 0,110 ref. esp 3,2 mm | ml | 9 | 9 | 772.64 | 6953.7604
Sombrerete PVC 0,110 | u | 1 | 1 | 376.2398 | 376.2398
TOTAL PRECIO MATERIALES | [5 empty] | 200463.891
Oficial | hs | 55 | 55 | 1011.5399 | 55634.6923
Ayudante | hs | 88 | 88 | 875.1551 | 77013.6532
TOTAL PRECIO MANO DE OBRA | [5 empty] | 132648.3455
Transporte
Amortización
Rep. y Repuestos
0
COSTO - COSTO | [5 empty] | 333112.2365
GASTOS GENERALES |  | 15% |  |  |  | 49966.8355
BENEFICIO |  | 10% |  |  |  | 33311.2236
416390.2956
IMPUESTOS - IVA + IIBB |  | 25% |  |  |  | 104097.5739
PRECIO TOTAL | [5 empty] | 520487.8695
ITEM 12.1.2 |  | Lecho Nitrificante |  | ml | 1
Materiales y M.deO. | Unid. | Cant.x Unid | Cant.item | $ Unit. | $ Parc. | Costo-costo
Piedra Partida 6/20 | m3 | 0.24 | 0.24 | 4900.9024 | 1176.2166
Caño PVC ranurado esp. 2,2 mm 0,110 | ml | 1.1 | 1.1 | 804.1529 | 884.5682
Membrana Geo Textil - Exp 4/40 Transitable | m2 | 0.6 | 0.6 | 1565.6137 | 939.3682
Tierra fertil | m3 | 0.2 | 0.2 | 2910.4651 | 582.093
Césped tipo gramillón | m2 | 0.6 | 0.6 | 541.2444 | 324.7466
TOTAL PRECIO MATERIALES | [5 empty] | 3906.9926
Oficial | hs | 3 | 3 | 1011.5399 | 3034.6196
Ayudante | hs | 2 | 2 | 875.1551 | 1750.3103
TOTAL PRECIO MANO DE OBRA | [5 empty] | 4784.9299
Transporte
Amortización
Rep. y Repuestos
0
COSTO - COSTO | [5 empty] | 8691.9225
GASTOS GENERALES |  | 15% |  |  |  | 1303.7884
BENEFICIO |  | 10% |  |  |  | 869.1923
10864.9031
IMPUESTOS - IVA + IIBB |  | 25% |  |  |  | 2716.2258
PRECIO TOTAL | [5 empty] | 13581.1289
ITEM 12.1.3 |  | Extensión de red cloacal |  | gl | 1
Materiales y M.deO. | Unid. | Cant.x Unid | Cant.item | $ Unit. | $ Parc. | Costo-costo
Boca de registro Ø 1,00 | nº | 0 | 0 | 20911.6788 | 0
Caño PVC 0,160 ref. esp. 3,2 mm | m | 0 | 0 | 1360.4827 | 0
Caño PVC 0,110 ref. esp 3,2 mm | m | 0 | 0 | 772.64 | 0
Cruce con tunelera | u | 0 | 0 | 19111.5702 | 0
Derechos de conexión | u | 0 | 0 | 9814.0496 | 0
TOTAL PRECIO MATERIALES | [5 empty] | 0
Oficial Especializado | hs | 0 | 0 | 1165.6791 | 0
Ayudante Especializado | hs | 0 | 0 | 942.2766 | 0
TOTAL PRECIO MANO DE OBRA | [5 empty] | 0
Transporte
Amortización
Rep. y Repuestos
0
COSTO - COSTO | [5 empty] | 0
GASTOS GENERALES |  | 15% |  |  |  | 0
BENEFICIO |  | 10% |  |  |  | 0
0
IMPUESTOS - IVA + IIBB |  | 25% |  |  |  | 0
PRECIO TOTAL | [5 empty] | 0
ITEM 12.1.4 |  | Cañería cloacal PVC 3,2 Ø 0,040 |  | ml | 1
Materiales y M.deO. | Unid. | Cant.x Unid | Cant.item | $ Unit. | $ Parc. | Costo-costo
Caño PVC 0,040 ref. esp 3,2 mm | ml | 1 | 1 | 339.6825 | 339.6825
Arena | m3 | 0.02 | 0.02 | 3879.0179 | 77.5804
TOTAL PRECIO MATERIALES | [5 empty] | 417.2629
Oficial Especializado | hs | 0.7 | 0.7 | 1165.6791 | 815.9754
Ayudante Especializado | hs | 1.4 | 1.4 | 942.2766 | 1319.1872
TOTAL PRECIO MANO DE OBRA | [5 empty] | 2135.1625
Transporte
Amortización
Rep. y Repuestos
0
COSTO - COSTO | [5 empty] | 2552.4254
GASTOS GENERALES |  | 15% |  |  |  | 382.8638
BENEFICIO |  | 10% |  |  |  | 255.2425
3190.5318
IMPUESTOS - IVA + IIBB |  | 25% |  |  |  | 797.6329
PRECIO TOTAL | [5 empty] | 3988.1647
ITEM 12.1.5 |  | Cañería cloacal PVC 3,2 Ø 0,050 |  | ml | 1
Materiales y M.deO. | Unid. | Cant.x Unid | Cant.item | $ Unit. | $ Parc. | Costo-costo
Caño PVC 0,050 ref. esp 3,2 mm | ml | 1 | 1 | 439.1085 | 439.1085
Arena | m3 | 0.02 | 0.02 | 3879.0179 | 77.5804
TOTAL PRECIO MATERIALES | [5 empty] | 516.6889
Oficial Especializado | hs | 0.7 | 0.7 | 1165.6791 | 815.9754
Ayudante Especializado | hs | 1.4 | 1.4 | 942.2766 | 1319.1872
TOTAL PRECIO MANO DE OBRA | [5 empty] | 2135.1625
Transporte
Amortización
Rep. y Repuestos
0
COSTO - COSTO | [5 empty] | 2651.8514
GASTOS GENERALES |  | 15% |  |  |  | 397.7777
BENEFICIO |  | 10% |  |  |  | 265.1851
3314.8143
IMPUESTOS - IVA + IIBB |  | 25% |  |  |  | 828.7036
PRECIO TOTAL | [5 empty] | 4143.5179
ITEM 12.1.6 |  | Cañería cloacal PVC 3,2 Ø 0,063 |  | ml | 1
Materiales y M.deO. | Unid. | Cant.x Unid | Cant.item | $ Unit. | $ Parc. | Costo-costo
Caño PVC 0,063 ref. esp. 3,2 mm | ml | 1 | 1 | 559.8335 | 559.8335
Arena | m3 | 0.02 | 0.02 | 3879.0179 | 77.5804
TOTAL PRECIO MATERIALES | [5 empty] | 637.4139
Oficial Especializado | hs | 0.7 | 0.7 | 1165.6791 | 815.9754
Ayudante Especializado | hs | 1.4 | 1.4 | 942.2766 | 1319.1872
TOTAL PRECIO MANO DE OBRA | [5 empty] | 2135.1625
Transporte
Amortización
Rep. y Repuestos
0
COSTO - COSTO | [5 empty] | 2772.5764
GASTOS GENERALES |  | 15% |  |  |  | 415.8865
BENEFICIO |  | 10% |  |  |  | 277.2576
3465.7205
IMPUESTOS - IVA + IIBB |  | 25% |  |  |  | 866.4301
PRECIO TOTAL | [5 empty] | 4332.1507
ITEM 12.1.7 |  | Cañería cloacal PVC 3,2 Ø 0,110 |  | ml | 1
Materiales y M.deO. | Unid. | Cant.x Unid | Cant.item | $ Unit. | $ Parc. | Costo-costo
Caño PVC 0,110 ref. esp 3,2 mm | ml | 1 | 1 | 772.64 | 772.64
Arena | m3 | 0.02 | 0.02 | 3879.0179 | 77.5804
TOTAL PRECIO MATERIALES | [5 empty] | 850.2204
Oficial Especializado | hs | 0.75 | 0.75 | 1165.6791 | 874.2593
Ayudante Especializado | hs | 1.45 | 1.45 | 942.2766 | 1366.301
TOTAL PRECIO MANO DE OBRA | [5 empty] | 2240.5603
Transporte
Amortización
Rep. y Repuestos
0
COSTO - COSTO | [5 empty] | 3090.7807
GASTOS GENERALES |  | 15% |  |  |  | 463.6171
BENEFICIO |  | 10% |  |  |  | 309.0781
3863.4759
IMPUESTOS - IVA + IIBB |  | 25% |  |  |  | 965.869
PRECIO TOTAL | [5 empty] | 4829.3449
ITEM 12.1.8 |  | Cañería cloacal PVC 3,2 Ø 0,160 |  | ml | 1
Materiales y M.deO. | Unid. | Cant.x Unid | Cant.item | $ Unit. | $ Parc. | Costo-costo
Caño PVC 0,160 ref. esp. 3,2 mm | ml | 1 | 1 | 1360.4827 | 1360.4827
Arena | m3 | 0.02 | 0.02 | 3879.0179 | 77.5804
TOTAL PRECIO MATERIALES | [5 empty] | 1438.0631
Oficial Especializado | hs | 0.75 | 0.75 | 1165.6791 | 874.2593
Ayudante Especializado | hs | 1.45 | 1.45 | 942.2766 | 1366.301
TOTAL PRECIO MANO DE OBRA | [5 empty] | 2240.5603
Transporte
Amortización
Rep. y Repuestos
0
COSTO - COSTO | [5 empty] | 3678.6234
GASTOS GENERALES |  | 15% |  |  |  | 551.7935
BENEFICIO |  | 10% |  |  |  | 367.8623
4598.2793
IMPUESTOS - IVA + IIBB |  | 25% |  |  |  | 1149.5698
PRECIO TOTAL | [5 empty] | 5747.8491
ITEM 12.1.9 |  | Piezas y accesorios PVC 3,2 |  | gl | 1
Materiales y M.deO. | Unid. | Cant.x Unid | Cant.item | $ Unit. | $ Parc. | Costo-costo
Piezas y accesorios PVC 3,2 | u | 1 | 1 | 95896.56 | 95896.56
TOTAL PRECIO MATERIALES | [5 empty] | 95896.56
Oficial Especializado | hs | 24 | 24 | 1165.6791 | 27976.2983
Ayudante Especializado | hs | 24 | 24 | 942.2766 | 22614.6373
TOTAL PRECIO MANO DE OBRA | [5 empty] | 50590.9357
Transporte
Amortización
Rep. y Repuestos
0
COSTO - COSTO | [5 empty] | 146487.4957
GASTOS GENERALES |  | 15% |  |  |  | 21973.1244
BENEFICIO |  | 10% |  |  |  | 14648.7496
183109.3696
IMPUESTOS - IVA + IIBB |  | 25% |  |  |  | 45777.3424
PRECIO TOTAL | [5 empty] | 228886.712
ITEM 12.1.10 |  | Cámara de inspección 0,60 x 0,60 doble cierre hermético |  | u | 1
Materiales y M.deO. | Unid. | Cant.x Unid | Cant.item | $ Unit. | $ Parc. | Costo-costo
Tapa c/marco | u | 1 | 1 | 3160.7831 | 3160.7831
Contratapa y marco Hº Aº | u | 1 | 1 | 1151.34 | 1151.34
Aro Hº Aº 60x60x20 | u | 3 | 3 | 2453.1029 | 7359.3087
Cojinete cámara de HºAº 60x60x40 | u | 1 | 1 | 3278.279 | 3278.279
Tornillo y tuerca Hº Gº | u | 2 | 2 | 36.0255 | 72.051
Azotado de concreto con hidrófugo incorporado | m2 | 0.01 | 0.01 | 568.9367 | 5.6894
Contenedor p/residuos | m3 | 0.004 | 0.004 | 1223.0302 | 4.8921
TOTAL PRECIO MATERIALES | [5 empty] | 15032.3433
Oficial Especializado | hs | 1.52 | 1.52 | 1165.6791 | 1771.8322
Ayudante Especializado | hs | 1.52 | 1.52 | 942.2766 | 1432.2604
Oficial | Hs | 0.1 | 0.1 | 1011.5399 | 101.154
Ayudante | Hs | 5.4 | 5.4 | 875.1551 | 4725.8378
TOTAL PRECIO MANO DE OBRA | [5 empty] | 8031.0844
Transporte
Amortización
Rep. y Repuestos
0
COSTO - COSTO | [5 empty] | 23063.4277
GASTOS GENERALES |  | 15% |  |  |  | 3459.5142
BENEFICIO |  | 10% |  |  |  | 2306.3428
28829.2846
IMPUESTOS - IVA + IIBB |  | 25% |  |  |  | 7207.3212
PRECIO TOTAL | [5 empty] | 36036.6058
ITEM 12.1.11 |  | Cámara de inspección 1,00 x 0,60 doble cierre hermético |  | u | 1
Materiales y M.deO. | Unid. | Cant.x Unid | Cant.item | $ Unit. | $ Parc. | Costo-costo
Tapa c/marco | u | 1 | 1 | 3160.7831 | 3160.7831
Contratapa y marco Hº Aº | u | 1 | 1 | 1151.34 | 1151.34
Aro Hº Aº 60x60x20 | u | 1 | 1 | 2453.1029 | 2453.1029
Tornillo y tuerca Hº Gº | u | 2 | 2 | 36.0255 | 72.051
Ladrillo común | m3 | 0.6 | 0.6 | 14393.1775 | 8635.9065
Losa llena H°A° | m3 | 0.01 | 0.01 | 30887.3043 | 308.873
Azotado de concreto con hidrófugo incorporado | m2 | 0.02 | 0.02 | 568.9367 | 11.3787
Contenedor p/residuos | m3 | 0.005 | 0.005 | 1223.0302 | 6.1152
TOTAL PRECIO MATERIALES | [5 empty] | 15799.5505
Oficial Especializado | hs | 2.12 | 2.12 | 1165.6791 | 2471.2397
Ayudante Especializado | hs | 2.12 | 2.12 | 942.2766 | 1997.6263
Oficial | Hs | 0.2 | 0.2 | 1011.5399 | 202.308
Ayudante | Hs | 7.55 | 7.55 | 875.1551 | 6607.4214
TOTAL PRECIO MANO DE OBRA | [5 empty] | 11278.5953
Transporte
Amortización
Rep. y Repuestos
0
COSTO - COSTO | [5 empty] | 27078.1458
GASTOS GENERALES |  | 15% |  |  |  | 4061.7219
BENEFICIO |  | 10% |  |  |  | 2707.8146
33847.6823
IMPUESTOS - IVA + IIBB |  | 25% |  |  |  | 8461.9206
PRECIO TOTAL | [5 empty] | 42309.6028
ITEM 12.1.12 |  | Cañería de evacuación con protección mecánica |  | ml | 1
Materiales y M.deO. | Unid. | Cant.x Unid | Cant.item | $ Unit. | $ Parc. | Costo-costo
Caño PETF Ø 0,063 | m | 1 | 1 | 953.911 | 953.911
Cemento | Kg | 0.282 | 0.282 | 17.5384 | 4.9458
Cal hidráulica - 30 Kg | Kg | 0.498 | 0.498 | 16.2275 | 8.0813
Arena | m3 | 0.01 | 0.01 | 3879.0179 | 38.7902
Escombro triturado | m3 | 0.01 | 0.01 | 2955.5019 | 29.555
TOTAL PRECIO MATERIALES | [5 empty] | 1035.2834
Oficial Especializado | hs | 0.8 | 0.8 | 1165.6791 | 932.5433
Ayudante Especializado | hs | 1 | 1 | 942.2766 | 942.2766
TOTAL PRECIO MANO DE OBRA | [5 empty] | 1874.8198
Transporte
Amortización
Rep. y Repuestos
0
COSTO - COSTO | [5 empty] | 2910.1032
GASTOS GENERALES |  | 15% |  |  |  | 436.5155
BENEFICIO |  | 10% |  |  |  | 291.0103
3637.629
IMPUESTOS - IVA + IIBB |  | 25% |  |  |  | 909.4073
PRECIO TOTAL | [5 empty] | 4547.0363
ITEM 12.1.13 |  | Interceptor de grasa |  | u | 1
Materiales y M.deO. | Unid. | Cant.x Unid | Cant.item | $ Unit. | $ Parc. | Costo-costo
Ladrillo común | m3 | 0.3 | 0.3 | 14393.1775 | 4317.9533
Azotado de concreto con hidrófugo incorporado | m2 | 0.07 | 0.07 | 568.9367 | 39.8256
Porton de 2 Hoja con paños ciegos de chapa Nº 18 - Marco perfil L 2x1/4" - Bastidor de hoja caño estructural 50x50 mm | m2 | 1.2 | 1.2 | 16527.1473 | 19832.5767
Losa llena H°A° | m3 | 0.12 | 0.12 | 30887.3043 | 3706.4765
Ramal curvo 90º 0,110 | u | 2 | 2 | 626.3983 | 1252.7966
Caño PVC 0,110 ref. esp 3,2 mm | m | 2 | 2 | 772.64 | 1545.2801
TOTAL PRECIO MATERIALES | [5 empty] | 30694.9088
Oficial | hs | 8 | 8 | 1011.5399 | 8092.3189
Ayudante | hs | 12 | 12 | 875.1551 | 10501.8618
TOTAL PRECIO MANO DE OBRA | [5 empty] | 18594.1807
Transporte
Amortización
Rep. y Repuestos
0
COSTO - COSTO | [5 empty] | 49289.0895
GASTOS GENERALES |  | 15% |  |  |  | 7393.3634
BENEFICIO |  | 10% |  |  |  | 4928.9089
61611.3618
IMPUESTOS - IVA + IIBB |  | 25% |  |  |  | 15402.8405
PRECIO TOTAL | [5 empty] | 77014.2023
ITEM 12.1.14 |  | Cámara séptica 5 m3 |  | u | 1
Materiales y M.deO. | Unid. | Cant.x Unid | Cant.item | $ Unit. | $ Parc. | Costo-costo
Losa llena H°A° | m3 | 5.6 | 5.6 | 30887.3043 | 172968.904
Cámara de inspección cemento 60x60x40 c/tapa | Unid. | 2 | 2 | 5664.5379 | 11329.0758
Ramal curvo 90º 0,110 | u | 2 | 2 | 626.3983 | 1252.7966
Caño PVC 0,110 ref. esp 3,2 mm | m | 4 | 4 | 772.64 | 3090.5602
Tapa hermética | u | 2 | 2 | 140.1485 | 280.2971
Tapa c/marco | u | 1 | 1 | 3160.7831 | 3160.7831
TOTAL PRECIO MATERIALES | [5 empty] | 192082.4168
Oficial Especializado | hs | 3.03 | 3.03 | 1165.6791 | 3532.0077
Ayudante Especializado | hs | 3.03 | 3.03 | 942.2766 | 2855.098
Oficial | hs | 53 | 53 | 1011.5399 | 53611.6126
Ayudante | hs | 84 | 84 | 875.1551 | 73513.0326
TOTAL PRECIO MANO DE OBRA | [5 empty] | 133511.7508
Transporte
Amortización
Rep. y Repuestos
0
COSTO - COSTO | [5 empty] | 325594.1676
GASTOS GENERALES |  | 15% |  |  |  | 48839.1251
BENEFICIO |  | 10% |  |  |  | 32559.4168
406992.7094
IMPUESTOS - IVA + IIBB |  | 25% |  |  |  | 101748.1774
PRECIO TOTAL | [5 empty] | 508740.8868
ITEM 12.1.15 |  | Cámara séptica 10 m3 |  | u | 1
Materiales y M.deO. | Unid. | Cant.x Unid | Cant.item | $ Unit. | $ Parc. | Costo-costo
Losa llena H°A° | m3 | 7.5 | 7.5 | 30887.3043 | 231654.7821
Cámara de inspección cemento 60x60x40 c/tapa | Unid. | 2 | 2 | 5664.5379 | 11329.0758
Ramal curvo 90º 0,110 | u | 2 | 2 | 626.3983 | 1252.7966
Caño PVC 0,110 ref. esp 3,2 mm | m | 4 | 4 | 772.64 | 3090.5602
Tapa hermética | u | 2 | 2 | 140.1485 | 280.2971
Tapa c/marco | u | 1 | 1 | 3160.7831 | 3160.7831
TOTAL PRECIO MATERIALES | [5 empty] | 250768.2949
Oficial Especializado | hs | 3.03 | 3.03 | 1165.6791 | 3532.0077
Ayudante Especializado | hs | 3.03 | 3.03 | 942.2766 | 2855.098
Oficial | hs | 60 | 60 | 1011.5399 | 60692.3916
Ayudante | hs | 120 | 120 | 875.1551 | 105018.618
TOTAL PRECIO MANO DE OBRA | [5 empty] | 172098.1152
Transporte
Amortización
Rep. y Repuestos
0
COSTO - COSTO | [5 empty] | 422866.4101
GASTOS GENERALES |  | 15% |  |  |  | 63429.9615
BENEFICIO |  | 10% |  |  |  | 42286.641
528583.0126
IMPUESTOS - IVA + IIBB |  | 25% |  |  |  | 132145.7532
PRECIO TOTAL | [5 empty] | 660728.7658
ITEM 12.1.16 |  | Cámara séptica 25 m3 |  | u | 1
Materiales y M.deO. | Unid. | Cant.x Unid | Cant.item | $ Unit. | $ Parc. | Costo-costo
Losa llena H°A° | m3 | 12 | 12 | 30887.3043 | 370647.6514
Cámara de inspección cemento 60x60x40 c/tapa | Unid. | 2 | 2 | 5664.5379 | 11329.0758
Ramal curvo 90º 0,110 | u | 2 | 2 | 626.3983 | 1252.7966
Caño PVC 0,110 ref. esp 3,2 mm | m | 4 | 4 | 772.64 | 3090.5602
Tapa hermética | u | 2 | 2 | 140.1485 | 280.2971
Tapa c/marco | u | 1 | 1 | 3160.7831 | 3160.7831
TOTAL PRECIO MATERIALES | [5 empty] | 389761.1642
Oficial Especializado | hs | 3.03 | 3.03 | 1165.6791 | 3532.0077
Ayudante Especializado | hs | 3.03 | 3.03 | 942.2766 | 2855.098
Oficial | hs | 85 | 85 | 1011.5399 | 85980.8881
Ayudante | hs | 210 | 210 | 875.1551 | 183782.5815
TOTAL PRECIO MANO DE OBRA | [5 empty] | 276150.5752
Transporte
Amortización
Rep. y Repuestos
0
COSTO - COSTO | [5 empty] | 665911.7394
GASTOS GENERALES |  | 15% |  |  |  | 99886.7609
BENEFICIO |  | 10% |  |  |  | 66591.1739
832389.6742
IMPUESTOS - IVA + IIBB |  | 25% |  |  |  | 208097.4186
PRECIO TOTAL | [5 empty] | 1040487.0928
ITEM 12.1.17 |  | Biodigestor Rotoplast 3000lts |  | u | 1
Materiales y M.deO. | Unid. | Cant.x Unid | Cant.item | $ Unit. | $ Parc. | Costo-costo
Biodigestor Rotoplast 3000lts | u | 1 | 1 | 290186.2691 | 290186.2691
Cámara para infiltración Rotoplast 1,30x0,85x0,30m | u | 5 | 5 | 19043.4557 | 95217.2785
Ramal curvo 90º 0,110 | u | 2 | 2 | 626.3983 | 1252.7966
Caño PVC 0,110 ref. esp 3,2 mm | m | 4 | 4 | 772.64 | 3090.5602
Caño PVC 0,050 ref. esp 3,2 mm | m | 2 | 2 | 439.1085 | 878.2171
TOTAL PRECIO MATERIALES | [5 empty] | 390625.1215
Oficial Especializado | hs | 6 | 6 | 1165.6791 | 6994.0746
Ayudante Especializado | hs | 6 | 6 | 942.2766 | 5653.6593
TOTAL PRECIO MANO DE OBRA | [5 empty] | 12647.7339
Transporte
Amortización
Rep. y Repuestos
0
COSTO - COSTO | [5 empty] | 403272.8555
GASTOS GENERALES |  | 15% |  |  |  | 60490.9283
BENEFICIO |  | 10% |  |  |  | 40327.2855
504091.0693
IMPUESTOS - IVA + IIBB |  | 25% |  |  |  | 126022.7673
PRECIO TOTAL | [5 empty] | 630113.8367
ITEM 12.1.18 |  | Pozo de bombeo cloacal (incluye bomba sumergible cloacal 1,5hp) |  | u | 1
Materiales y M.deO. | Unid. | Cant.x Unid | Cant.item | $ Unit. | $ Parc. | Costo-costo
Losa llena H°A° | m3 | 3.1 | 3.1 | 30887.3043 | 95750.6433
Control automático de nivel | u | 2 | 2 | 1430.3858 | 2860.7716
Caño PPTF Ø 0,060 | m | 5 | 5 | 1935.5972 | 9677.9862
Curva 90º PPTF Ø 0,060 | u | 2 | 2 | 1046.2282 | 2092.4564
Union doble PPTF Ø 0,060 | u | 2 | 2 | 4717.6973 | 9435.3945
Tubo PPTF RM Ø 0,060 | u | 2 | 2 | 10417.2901 | 20834.5803
Bomba sumergible cloacal 1.5 Hp | u | 2 | 2 | 89989.0844 | 179978.1688
Canasto de sólidos | u | 1 | 1 | 18934.6334 | 18934.6334
Tapa c/marco | u | 1 | 1 | 3160.7831 | 3160.7831
TOTAL PRECIO MATERIALES | [5 empty] | 342725.4176
Oficial Especializado | hs | 4 | 4 | 1165.6791 | 4662.7164
Oficial | hs | 16 | 16 | 1011.5399 | 16184.6378
Ayudante | hs | 34 | 34 | 875.1551 | 29755.2751
TOTAL PRECIO MANO DE OBRA | [5 empty] | 50602.6292
Transporte
Amortización
Rep. y Repuestos
0
COSTO - COSTO | [5 empty] | 393328.0468
GASTOS GENERALES |  | 15% |  |  |  | 58999.207
BENEFICIO |  | 10% |  |  |  | 39332.8047
491660.0585
IMPUESTOS - IVA + IIBB |  | 25% |  |  |  | 122915.0146
PRECIO TOTAL | [5 empty] | 614575.0731
ITEM 12.1.19 |  | Centrifuga 15m3/h/12m |  | u | 1
Materiales y M.deO. | Unid. | Cant.x Unid | Cant.item | $ Unit. | $ Parc. | Costo-costo
Centrifuga 15m3/h/12m | u | 1 | 1 | 56660.1953 | 56660.1953
Junta elástica 0,032 | u | 1 | 1 | 704.9268 | 704.9268
Ramal Y 0,032 | u | 1 | 1 | 1614.092 | 1614.092
Válvula de ret. 0,032 | u | 1 | 1 | 4351.1223 | 4351.1223
TOTAL PRECIO MATERIALES | [5 empty] | 63330.3364
Oficial Especializado | hs | 2 | 2 | 1165.6791 | 2331.3582
Ayudante Especializado | hs | 4 | 4 | 942.2766 | 3769.1062
TOTAL PRECIO MANO DE OBRA | [5 empty] | 6100.4644
Transporte
Amortización
Rep. y Repuestos
0
COSTO - COSTO | [5 empty] | 69430.8008
GASTOS GENERALES |  | 15% |  |  |  | 10414.6201
BENEFICIO |  | 10% |  |  |  | 6943.0801
86788.5011
IMPUESTOS - IVA + IIBB |  | 25% |  |  |  | 21697.1253
PRECIO TOTAL | [5 empty] | 108485.6263
ITEM 12.1.20 |  | Cañería cloacal PVC p/boca |  | n° | 1
Materiales y M.deO. | Unid. | Cant.x Unid | Cant.item | $ Unit. | $ Parc. | Costo-costo
Caño PVC 0,040 ref. esp 3,2 mm | m | 2 | 2 | 339.6825 | 679.3651
Caño PVC 0,050 ref. esp 3,2 mm | m | 0.15 | 0.15 | 439.1085 | 65.8663
Caño PVC 0,063 ref. esp. 3,2 mm | m | 1.5 | 1.5 | 559.8335 | 839.7503
Caño PVC 0,110 ref. esp 3,2 mm | m | 3 | 3 | 772.64 | 2317.9201
Curva 90º PVC 0,063 | u | 0.3 | 0.3 | 208.3281 | 62.4984
Codo Curva 90º PVC 0,110 | u | 1 | 1 | 633.1682 | 633.1682
Codo 45º PVC 0,063 | u | 0.5 | 0.5 | 208.3281 | 104.1641
Codo PVC 110 90º | u | 0.65 | 0.65 | 633.1682 | 411.5594
Codo PVC 110 45º | u | 0.3 | 0.3 | 611.9191 | 183.5757
Codo PVC 40 90º | u | 0.4 | 0.4 | 113.4247 | 45.3699
Codo PVC 40 45º | u | 0.15 | 0.15 | 89.0169 | 13.3525
PPA 0,063 | u | 0.5 | 0.5 | 1050.7519 | 525.376
Ramal Red-110/63-45° M-H | u | 0.3 | 0.3 | 556.9045 | 167.0713
Sellador sintetico | kg | 1 | 1 | 2317.649 | 2317.649
Arena | m3 | 0.16125 | 0.16125 | 3879.0179 | 625.4916
TOTAL PRECIO MATERIALES | [5 empty] | 8992.1779
Oficial Especializado | hs | 4.3 | 4.3 | 1165.6791 | 5012.4201
Ayudante Especializado | hs | 4.3 | 4.3 | 942.2766 | 4051.7892
TOTAL PRECIO MANO DE OBRA | [5 empty] | 9064.2093
Transporte
Amortización
Rep. y Repuestos
0
COSTO - COSTO | [5 empty] | 18056.3873
GASTOS GENERALES |  | 15% |  |  |  | 2708.4581
BENEFICIO |  | 10% |  |  |  | 1805.6387
22570.4841
IMPUESTOS - IVA + IIBB |  | 25% |  |  |  | 5642.621
PRECIO TOTAL | [5 empty] | 28213.1051
12.2 - AGUA FRÍA Y CALIENTE
ITEM 12.2.1 |  | Extensión de red agua corriente |  | gl | 1
Materiales y M.deO. | Unid. | Cant.x Unid | Cant.item | $ Unit. | $ Parc. | Costo-costo
Caño PETF Ø 0,063 | m | 0 | 0 | 953.911 | 0
Válvula exclusa Ø 0,060 | u | 0 | 0 | 18515.3372 | 0
Válvula exclusa Ø 0,025 | u | 0 | 0 | 2468.6999 | 0
Cruce con tunelera | u | 0 | 0 | 19111.5702 | 0
Derechos de conexión | u | 0 | 0 | 9814.0496 | 0
TOTAL PRECIO MATERIALES | [5 empty] | 0
Oficial Especializado | hs | 0 | 0 | 1165.6791 | 0
Ayudante Especializado | hs | 0 | 0 | 942.2766 | 0
TOTAL PRECIO MANO DE OBRA | [5 empty] | 0
Transporte
Amortización
Rep. y Repuestos
0
COSTO - COSTO | [5 empty] | 0
GASTOS GENERALES |  | 15% |  |  |  | 0
BENEFICIO |  | 10% |  |  |  | 0
0
IMPUESTOS - IVA + IIBB |  | 25% |  |  |  | 0
PRECIO TOTAL | [5 empty] | 0
ITEM 12.2.2 |  | Conducción agua fria y caliente, PPTF copolim. random (tipo III) y HºGº |  | gl | 1
Materiales y M.deO. | Unid. | Cant.x Unid | Cant.item | $ Unit. | $ Parc. | Costo-costo
Conducción agua fria y caliente, PPTF copolim. random (tipo III) y HºGº | m | 1 | 1 | 1100000 | 1100000
TOTAL PRECIO MATERIALES | [5 empty] | 1100000
Oficial Especializado | hs | 156 | 156 | 1165.6791 | 181845.9393
Ayudante Especializado | hs | 312 | 312 | 942.2766 | 293990.2854
TOTAL PRECIO MANO DE OBRA | [5 empty] | 475836.2247
Transporte
Amortización
Rep. y Repuestos
0
COSTO - COSTO | [5 empty] | 1575836.2247
GASTOS GENERALES |  | 15% |  |  |  | 236375.4337
BENEFICIO |  | 10% |  |  |  | 157583.6225
1969795.2809
IMPUESTOS - IVA + IIBB |  | 25% |  |  |  | 492448.8202
PRECIO TOTAL | [5 empty] | 2462244.1011
ITEM 12.2.3 |  | Bomba Recirculadora de Agua Caliente Sanitaria tipo Rowa 7/1S |  | n° | 1
Materiales y M.deO. | Unid. | Cant.x Unid | Cant.item | $ Unit. | $ Parc. | Costo-costo
ROWA RECIRCULADORA SANITARIA 7/1 S | u | 1 | 1 | 50792.2474 | 50792.2474
Junta elástica 0,032 | u | 1 | 1 | 704.9268 | 704.9268
Ramal Y 0,032 | u | 1 | 1 | 1614.092 | 1614.092
Válvula de ret. 0,032 | u | 1 | 1 | 4351.1223 | 4351.1223
TOTAL PRECIO MATERIALES | [5 empty] | 57462.3885
Oficial Especializado | hs | 2 | 2 | 1165.6791 | 2331.3582
Ayudante Especializado | hs | 4 | 4 | 942.2766 | 3769.1062
TOTAL PRECIO MANO DE OBRA | [5 empty] | 6100.4644
Transporte
Amortización
Rep. y Repuestos
0
COSTO - COSTO | [5 empty] | 63562.8529
GASTOS GENERALES |  | 15% |  |  |  | 9534.4279
BENEFICIO |  | 10% |  |  |  | 6356.2853
79453.5662
IMPUESTOS - IVA + IIBB |  | 25% |  |  |  | 19863.3915
PRECIO TOTAL | [5 empty] | 99316.9577
ITEM 12.2.4 |  | Termotanque electrico 50lts. Tipo TTE1 |  | n° | 1
Materiales y M.deO. | Unid. | Cant.x Unid | Cant.item | $ Unit. | $ Parc. | Costo-costo
Termotanque eléctrico 55 lts SAIAR | u | 1 | 1 | 39740.777 | 39740.777
Flexible 3/4" x 25 cm | u | 2 | 2 | 638.7154 | 1277.4309
Sellador de juntas x 200g | u | 1 | 1 | 894.089 | 894.089
TOTAL PRECIO MATERIALES | [5 empty] | 41912.2969
Oficial Especializado | hs | 1 | 1 | 1165.6791 | 1165.6791
Ayudante Especializado | hs | 1 | 1 | 942.2766 | 942.2766
TOTAL PRECIO MANO DE OBRA | [5 empty] | 2107.9557
Transporte
Amortización
Rep. y Repuestos
0
COSTO - COSTO | [5 empty] | 44020.2525
GASTOS GENERALES |  | 15% |  |  |  | 6603.0379
BENEFICIO |  | 10% |  |  |  | 4402.0253
55025.3156
IMPUESTOS - IVA + IIBB |  | 25% |  |  |  | 13756.3289
PRECIO TOTAL | [5 empty] | 68781.6445
ITEM 12.2.5 |  | Termotanque por bomba de calor Tipo BGH Heat-Pump x 190lts - TipoTTE2 |  | n° | 1
Materiales y M.deO. | Unid. | Cant.x Unid | Cant.item | $ Unit. | $ Parc. | Costo-costo
Termotanque por bomba de calor Tipo BGH Heat-Pump x 190lts | u | 1 | 1 | 181781.842 | 181781.842
Flexible 3/4" x 25 cm | u | 2 | 2 | 638.7154 | 1277.4309
Sellador de juntas x 200g | u | 1 | 1 | 894.089 | 894.089
TOTAL PRECIO MATERIALES | [5 empty] | 183953.3619
Oficial Especializado | hs | 1 | 1 | 1165.6791 | 1165.6791
Ayudante Especializado | hs | 1 | 1 | 942.2766 | 942.2766
TOTAL PRECIO MANO DE OBRA | [5 empty] | 2107.9557
Transporte
Amortización
Rep. y Repuestos
0
COSTO - COSTO | [5 empty] | 186061.3175
GASTOS GENERALES |  | 15% |  |  |  | 27909.1976
BENEFICIO |  | 10% |  |  |  | 18606.1318
232576.6469
IMPUESTOS - IVA + IIBB |  | 25% |  |  |  | 58144.1617
PRECIO TOTAL | [5 empty] | 290720.8086
ITEM 12.2.6 |  | Colector tanque de reserva s/proyecto |  | gl | 1
Materiales y M.deO. | Unid. | Cant.x Unid | Cant.item | $ Unit. | $ Parc. | Costo-costo
Colector tanque de reserva s/proyecto | m | 1 | 1 | 430000 | 430000
TOTAL PRECIO MATERIALES | [5 empty] | 430000
Oficial Especializado | hs | 50 | 50 | 1165.6791 | 58283.9549
Ayudante Especializado | hs | 100 | 100 | 942.2766 | 94227.6556
TOTAL PRECIO MANO DE OBRA | [5 empty] | 152511.6105
Transporte
Amortización
Rep. y Repuestos
0
COSTO - COSTO | [5 empty] | 582511.6105
GASTOS GENERALES |  | 15% |  |  |  | 87376.7416
BENEFICIO |  | 10% |  |  |  | 58251.161
728139.5131
IMPUESTOS - IVA + IIBB |  | 25% |  |  |  | 182034.8783
PRECIO TOTAL | [5 empty] | 910174.3914
ITEM 12.2.7 |  | Boca agua fria o caliente, PPTF copolim. random (tipo III) |  | n° | 1
Materiales y M.deO. | Unid. | Cant.x Unid | Cant.item | $ Unit. | $ Parc. | Costo-costo
Caño PPTF Ø 0,019 | m | 4.2 | 4.2 | 313.3301 | 1315.9866
Caño PPTF Ø 0,025 | m | 2.85 | 2.85 | 469.0583 | 1336.8163
Caño PPTF Ø 0,032 | m | 2.6 | 2.6 | 704.8165 | 1832.5228
Codo PPTF Ø 0,019 | u | 2.35 | 2.35 | 126.4982 | 297.2707
Codo PPTF Ø 0,025 | u | 1.35 | 1.35 | 195.1204 | 263.4126
Codo PPTF Ø 0,032 | u | 1 | 1 | 359.6772 | 359.6772
Tee PPTF Ø 0,019 | u | 1 | 1 | 128.956 | 128.956
Tee Red.Central 25x20 | u | 1 | 1 | 134.7536 | 134.7536
Tee Red.Central 32x25 | u | 0.25 | 0.25 | 249.6236 | 62.4059
Tee Red.Central 32x20 | u | 0.2 | 0.2 | 249.6236 | 49.9247
Codo PPTF Ø RH 0,019 | u | 1.5 | 1.5 | 389.6457 | 584.4685
LLP PPTF total Ø 0,019 | u | 0.2 | 0.2 | 1757.0317 | 351.4063
LLP PPTF total Ø 0,025 | u | 0.4 | 0.4 | 1799.3337 | 719.7335
Union doble PPTF Ø 0,025 | u | 0.14 | 0.14 | 476.465 | 66.7051
Curva sobrepaso PPTF Ø 0,019 | u | 0.4 | 0.4 | 253.1837 | 101.2735
Curva sobrepaso PPTF Ø 0,025 | u | 0.4 | 0.4 | 412.7034 | 165.0814
Buje PPTF 0,025 x 0,019 | u | 0.2 | 0.2 | 134.7536 | 26.9507
Válvula esférica 25 mm | u | 0.14 | 0.14 | 2468.6999 | 345.618
Válvula esférica 32 mm | u | 0.14 | 0.14 | 5096.7067 | 713.5389
TOTAL PRECIO MATERIALES | [5 empty] | 8856.5022
Oficial Especializado | hs | 4 | 4 | 1165.6791 | 4662.7164
Ayudante Especializado | hs | 4 | 4 | 942.2766 | 3769.1062
TOTAL PRECIO MANO DE OBRA | [5 empty] | 8431.8226
Transporte
Amortización
Rep. y Repuestos
0
COSTO - COSTO | [5 empty] | 17288.3248
GASTOS GENERALES |  | 15% |  |  |  | 2593.2487
BENEFICIO |  | 10% |  |  |  | 1728.8325
21610.406
IMPUESTOS - IVA + IIBB |  | 25% |  |  |  | 5402.6015
PRECIO TOTAL | [5 empty] | 27013.0076
ITEM 12.2.8 |  | Boca agua fria, PPTF copolim. random (tipo III) (para Valvula Pressmatic FV 368.01) |  | n° | 1
Materiales y M.deO. | Unid. | Cant.x Unid | Cant.item | $ Unit. | $ Parc. | Costo-costo
Caño PPTF Ø 0,060 | m | 2 | 2 | 1935.5972 | 3871.1945
Caño PPTF Ø 0,075 | m | 1.3333 | 1.3333 | 2850.0169 | 3800.0225
Cupla PPTF Ø 0,013 | u | 2 | 2 | 42.2359 | 84.4717
Codo PPTF Ø 0,060 | u | 1 | 1 | 2077.7024 | 2077.7024
Codo PPTF Ø 0,050 | u | 0.33333 | 0.33333 | 989.126 | 329.7087
Tee PPTF Ø 0,060 | u | 0.16667 | 0.16667 | 2434.8996 | 405.8166
Tee Red.Central 50x40 | u | 0.66667 | 0.66667 | 738.5324 | 492.3549
Tee Red.Central 63x50 | u | 0.33333 | 0.33333 | 738.5324 | 246.1775
Cupla Inserto Metalico M. 40 mm | u | 1 | 1 | 654.4795 | 654.4795
BANDA AUTOADHESIVA HIDRO-3 0,04 X 7,00 MTS ALUM-XT | ml | 13 | 13 | 61.88 | 804.4401
Sellador de roscas H 3 - 125 cm3 | u | 1 | 1 | 474.0334 | 474.0334
Válvula esférica 40 mm | u | 0.33333 | 0.33333 | 6632.5462 | 2210.8487
Válvula esférica 63 mm | u | 0.16667 | 0.16667 | 18515.3372 | 3085.8895
TOTAL PRECIO MATERIALES | [5 empty] | 18537.14
Oficial Especializado | hs | 5 | 5 | 1165.6791 | 5828.3955
Ayudante Especializado | hs | 5 | 5 | 942.2766 | 4711.3828
TOTAL PRECIO MANO DE OBRA | [5 empty] | 10539.7783
Transporte
Amortización
Rep. y Repuestos
0
COSTO - COSTO | [5 empty] | 29076.9183
GASTOS GENERALES |  | 15% |  |  |  | 4361.5377
BENEFICIO |  | 10% |  |  |  | 2907.6918
36346.1479
IMPUESTOS - IVA + IIBB |  | 25% |  |  |  | 9086.537
PRECIO TOTAL | [5 empty] | 45432.6849
12.3 - ARTEFACTOS
ITEM 12.3.1 |  | Inodoro corto con asiento y tapa- A1 |  | n° | 1
Materiales y M.deO. | Unid. | Cant.x Unid | Cant.item | $ Unit. | $ Parc. | Costo-costo
Inodoro corto Andino blanco IFAB | u | 1 | 1 | 9879.8183 | 9879.8183
Junta de asiento p/ inodoro | u | 1 | 1 | 537.2258 | 537.2258
Goma fuelle | u | 1 | 1 | 252.5836 | 252.5836
Tornillos cabeza Br inodoro | u | 2 | 2 | 123.4114 | 246.8228
Asiento para Inodoro Andino "FERRUM" Original | u | 1 | 1 | 5246.4755 | 5246.4755
TOTAL PRECIO MATERIALES | [5 empty] | 16162.926
Oficial Especializado | hs | 2.5 | 2.5 | 1165.6791 | 2914.1977
TOTAL PRECIO MANO DE OBRA | [5 empty] | 2914.1977
Transporte
Amortización
Rep. y Repuestos
0
COSTO - COSTO | [5 empty] | 19077.1237
GASTOS GENERALES |  | 15% |  |  |  | 2861.5686
BENEFICIO |  | 10% |  |  |  | 1907.7124
23846.4046
IMPUESTOS - IVA + IIBB |  | 25% |  |  |  | 5961.6012
PRECIO TOTAL | [5 empty] | 29808.0058
ITEM 12.3.2 |  | Inodoro c/ mochila, asiento y tapa - A2 |  | n° | 1
Materiales y M.deO. | Unid. | Cant.x Unid | Cant.item | $ Unit. | $ Parc. | Costo-costo
Inodoro largo para mochila Andino blanco | u | 1 | 1 | 12824.2254 | 12824.2254
Deposito a codo blanco Ferrum Andina de apoyar | u | 1 | 1 | 12893.6803 | 12893.6803
Flexible 1/2" x 35 cm | u | 1 | 1 | 448.2257 | 448.2257
Junta de asiento p/ inodoro | u | 1 | 1 | 537.2258 | 537.2258
Goma fuelle | u | 1 | 1 | 252.5836 | 252.5836
Tornillos cabeza Br inodoro | u | 2 | 2 | 123.4114 | 246.8228
Asiento para Inodoro Andino "FERRUM" Original | u | 1 | 1 | 5246.4755 | 5246.4755
TOTAL PRECIO MATERIALES | [5 empty] | 32449.2391
Oficial Especializado | hs | 3.5 | 3.5 | 1165.6791 | 4079.8768
TOTAL PRECIO MANO DE OBRA | [5 empty] | 4079.8768
Transporte
Amortización
Rep. y Repuestos
0
COSTO - COSTO | [5 empty] | 36529.1159
GASTOS GENERALES |  | 15% |  |  |  | 5479.3674
BENEFICIO |  | 10% |  |  |  | 3652.9116
45661.3949
IMPUESTOS - IVA + IIBB |  | 25% |  |  |  | 11415.3487
PRECIO TOTAL | [5 empty] | 57076.7436
ITEM 12.3.3 |  | Bacha Aº Iº ø 30 cm, incluye sopapa y descarga cromada. A3 |  | n° | 1
Materiales y M.deO. | Unid. | Cant.x Unid | Cant.item | $ Unit. | $ Parc. | Costo-costo
Bacha Aº Iº Ø 0,30 - A3 18/8 - Johnson-O 340 L | u | 1 | 1 | 6217.589 | 6217.589
DESCARGA FV LAVATORIO FV 239 CROMO | u | 1 | 1 | 5881.7664 | 5881.7664
Pegamento para bacha erpox acero | u | 1 | 1 | 2599.2814 | 2599.2814
Traforo | u | 1 | 1 | 4282.653 | 4282.653
TOTAL PRECIO MATERIALES | [5 empty] | 18981.2898
Oficial Especializado | hs | 2 | 2 | 1165.6791 | 2331.3582
TOTAL PRECIO MANO DE OBRA | [5 empty] | 2331.3582
Transporte
Amortización
Rep. y Repuestos
0
COSTO - COSTO | [5 empty] | 21312.648
GASTOS GENERALES |  | 15% |  |  |  | 3196.8972
BENEFICIO |  | 10% |  |  |  | 2131.2648
26640.81
IMPUESTOS - IVA + IIBB |  | 25% |  |  |  | 6660.2025
PRECIO TOTAL | [5 empty] | 33301.0125
ITEM 12.3.4 |  | Mingitorio oval - A4 |  | n° | 1
Materiales y M.deO. | Unid. | Cant.x Unid | Cant.item | $ Unit. | $ Parc. | Costo-costo
Mingitorio Ferrum oval blanco MTNF B | u | 1 | 1 | 10530.0704 | 10530.0704
Tornillos cabeza Br inodoro | u | 2 | 2 | 123.4114 | 246.8228
Entrada para mingitorio - Chicote cromada | u | 1 | 1 | 1578.9877 | 1578.9877
Descarga para mingitorio - Chicote cromada | u | 1 | 1 | 2626.0759 | 2626.0759
TOTAL PRECIO MATERIALES | [5 empty] | 14981.9568
Oficial Especializado | hs | 2.5 | 2.5 | 1165.6791 | 2914.1977
TOTAL PRECIO MANO DE OBRA | [5 empty] | 2914.1977
Transporte
Amortización
Rep. y Repuestos
0
COSTO - COSTO | [5 empty] | 17896.1545
GASTOS GENERALES |  | 15% |  |  |  | 2684.4232
BENEFICIO |  | 10% |  |  |  | 1789.6155
22370.1932
IMPUESTOS - IVA + IIBB |  | 25% |  |  |  | 5592.5483
PRECIO TOTAL | [5 empty] | 27962.7415
ITEM 12.3.5 |  | Bidet - A5 |  | n° | 1
Materiales y M.deO. | Unid. | Cant.x Unid | Cant.item | $ Unit. | $ Parc. | Costo-costo
Bidet Ferrum Andina 3 AG blanco BEA3B | u | 1 | 1 | 10335.0657 | 10335.0657
Sopapa Bidet Bce Cr 0,40 | u | 1 | 1 | 1407.5384 | 1407.5384
Tornillos cabeza Br inodoro | u | 2 | 2 | 123.4114 | 246.8228
TOTAL PRECIO MATERIALES | [5 empty] | 11989.4269
Oficial Especializado | hs | 2.5 | 2.5 | 1165.6791 | 2914.1977
TOTAL PRECIO MANO DE OBRA | [5 empty] | 2914.1977
Transporte
Amortización
Rep. y Repuestos
0
COSTO - COSTO | [5 empty] | 14903.6246
GASTOS GENERALES |  | 15% |  |  |  | 2235.5437
BENEFICIO |  | 10% |  |  |  | 1490.3625
18629.5308
IMPUESTOS - IVA + IIBB |  | 25% |  |  |  | 4657.3827
PRECIO TOTAL | [5 empty] | 23286.9135
ITEM 12.3.6 |  | Pileta de cocina Aº Iº doble bacha 59x34 - A6 |  | n° | 1
Materiales y M.deO. | Unid. | Cant.x Unid | Cant.item | $ Unit. | $ Parc. | Costo-costo
Pileta de cocina doble bacha 59x34 C28 - AC304 | u | 1 | 1 | 12051.782 | 12051.782
Sifon de goma doble | u | 1 | 1 | 919.4042 | 919.4042
Traforo | u | 1 | 1 | 4282.653 | 4282.653
Pegamento para bacha erpox acero | u | 1 | 1 | 2599.2814 | 2599.2814
TOTAL PRECIO MATERIALES | [5 empty] | 19853.1205
Oficial Especializado | hs | 2 | 2 | 1165.6791 | 2331.3582
TOTAL PRECIO MANO DE OBRA | [5 empty] | 2331.3582
Transporte
Amortización
Rep. y Repuestos
0
COSTO - COSTO | [5 empty] | 22184.4787
GASTOS GENERALES |  | 15% |  |  |  | 3327.6718
BENEFICIO |  | 10% |  |  |  | 2218.4479
27730.5984
IMPUESTOS - IVA + IIBB |  | 25% |  |  |  | 6932.6496
PRECIO TOTAL | [5 empty] | 34663.248
ITEM 12.3.7 |  | Pileta de cocina Aº Iº doble bacha profunda 78x37 - A7 |  | n° | 1
Materiales y M.deO. | Unid. | Cant.x Unid | Cant.item | $ Unit. | $ Parc. | Costo-costo
Pileta de cocina doble bacha profunda 78x37 | u | 1 | 1 | 22246.3621 | 22246.3621
Sifon de goma doble | u | 1 | 1 | 919.4042 | 919.4042
Traforo | u | 1 | 1 | 4282.653 | 4282.653
Pegamento para bacha erpox acero | u | 1 | 1 | 2599.2814 | 2599.2814
TOTAL PRECIO MATERIALES | [5 empty] | 30047.7006
Oficial Especializado | hs | 2 | 2 | 1165.6791 | 2331.3582
TOTAL PRECIO MANO DE OBRA | [5 empty] | 2331.3582
Transporte
Amortización
Rep. y Repuestos
0
COSTO - COSTO | [5 empty] | 32379.0588
GASTOS GENERALES |  | 15% |  |  |  | 4856.8588
BENEFICIO |  | 10% |  |  |  | 3237.9059
40473.8235
IMPUESTOS - IVA + IIBB |  | 25% |  |  |  | 10118.4559
PRECIO TOTAL | [5 empty] | 50592.2794
ITEM 12.3.8 |  | Pileton de cocina AºIº 100x50x50 - A8 |  | n° | 1
Materiales y M.deO. | Unid. | Cant.x Unid | Cant.item | $ Unit. | $ Parc. | Costo-costo
Piletón Aº Iº 100x50x50 | u | 1 | 1 | 58761.3179 | 58761.3179
Sifon de goma simple | u | 1 | 1 | 641.4773 | 641.4773
Traforo | u | 1 | 1 | 4282.653 | 4282.653
Pegamento para bacha erpox acero | u | 1 | 1 | 2599.2814 | 2599.2814
TOTAL PRECIO MATERIALES | [5 empty] | 66284.7295
Oficial Especializado | hs | 2 | 2 | 1165.6791 | 2331.3582
TOTAL PRECIO MANO DE OBRA | [5 empty] | 2331.3582
Transporte
Amortización
Rep. y Repuestos
0
COSTO - COSTO | [5 empty] | 68616.0877
GASTOS GENERALES |  | 15% |  |  |  | 10292.4132
BENEFICIO |  | 10% |  |  |  | 6861.6088
85770.1097
IMPUESTOS - IVA + IIBB |  | 25% |  |  |  | 21442.5274
PRECIO TOTAL | [5 empty] | 107212.6371
ITEM 12.3.9 |  | Inodoro con depósito para discapacitado, asiento y tapa- A9 |  | n° | 1
Materiales y M.deO. | Unid. | Cant.x Unid | Cant.item | $ Unit. | $ Parc. | Costo-costo
Inodoro pedestal para discapacitado Espacio Ferrum (IETJ) | u | 1 | 1 | 41342.8367 | 41342.8367
Deposito Ferrum para inodoro de discapacitado - Blanco (DTEXF) | u | 1 | 1 | 39863.7343 | 39863.7343
Junta de asiento p/ inodoro | u | 1 | 1 | 537.2258 | 537.2258
Asiento para inodoro discapacitado TTE-3 | u | 1 | 1 | 12198.5423 | 12198.5423
Flexible 1/2" x 35 cm | u | 1 | 1 | 448.2257 | 448.2257
Tornillos cabeza Br inodoro | u | 4 | 4 | 123.4114 | 493.6456
TOTAL PRECIO MATERIALES | [5 empty] | 94884.2105
Oficial Especializado | hs | 3.5 | 3.5 | 1165.6791 | 4079.8768
TOTAL PRECIO MANO DE OBRA | [5 empty] | 4079.8768
Transporte
Amortización
Rep. y Repuestos
0
COSTO - COSTO | [5 empty] | 98964.0873
GASTOS GENERALES |  | 15% |  |  |  | 14844.6131
BENEFICIO |  | 10% |  |  |  | 9896.4087
123705.1092
IMPUESTOS - IVA + IIBB |  | 25% |  |  |  | 30926.2773
PRECIO TOTAL | [5 empty] | 154631.3865
ITEM 12.3.10 |  | Lavatorio para discapacitado soporte fijo- A10 |  | n° | 1
Materiales y M.deO. | Unid. | Cant.x Unid | Cant.item | $ Unit. | $ Parc. | Costo-costo
Lavatorio para discapacitados "FERRUM" blanco (LET 1F) | u | 1 | 1 | 60433.5678 | 60433.5678
Fijacion Ø 8 mm (taco y tornillo) | u | 4 | 4 | 42.9424 | 171.7696
Flexible 1/2" x 35 cm | u | 2 | 2 | 448.2257 | 896.4515
Desague flexible lavatorio cromado 0.040 | u | 1 | 1 | 3398.4885 | 3398.4885
TOTAL PRECIO MATERIALES | [5 empty] | 64900.2774
Oficial Especializado | hs | 2.5 | 2.5 | 1165.6791 | 2914.1977
TOTAL PRECIO MANO DE OBRA | [5 empty] | 2914.1977
Transporte
Amortización
Rep. y Repuestos
0
COSTO - COSTO | [5 empty] | 67814.4752
GASTOS GENERALES |  | 15% |  |  |  | 10172.1713
BENEFICIO |  | 10% |  |  |  | 6781.4475
84768.094
IMPUESTOS - IVA + IIBB |  | 25% |  |  |  | 21192.0235
PRECIO TOTAL | [5 empty] | 105960.1175
ITEM 12.3.11 |  | Lavatorio para discapacitado soporte móvil- A10 " |  | n° | 1
Materiales y M.deO. | Unid. | Cant.x Unid | Cant.item | $ Unit. | $ Parc. | Costo-costo
Lavatorio para discapacitados "FERRUM" blanco (LEM 1F). Rebatible | u | 1 | 1 | 181302.5173 | 181302.5173
Fijacion Ø 8 mm (taco y tornillo) | u | 4 | 4 | 42.9424 | 171.7696
Flexible 1/2" x 35 cm | u | 2 | 2 | 448.2257 | 896.4515
Desague flexible lavatorio cromado 0.040 | u | 1 | 1 | 3398.4885 | 3398.4885
TOTAL PRECIO MATERIALES | [5 empty] | 185769.2269
Oficial Especializado | hs | 2.5 | 2.5 | 1165.6791 | 2914.1977
TOTAL PRECIO MANO DE OBRA | [5 empty] | 2914.1977
Transporte
Amortización
Rep. y Repuestos
0
COSTO - COSTO | [5 empty] | 188683.4247
GASTOS GENERALES |  | 15% |  |  |  | 28302.5137
BENEFICIO |  | 10% |  |  |  | 18868.3425
235854.2808
IMPUESTOS - IVA + IIBB |  | 25% |  |  |  | 58963.5702
PRECIO TOTAL | [5 empty] | 294817.8511
ITEM 12.3.12 |  | Silla rebatible (Ducha discapacitado) - A11 |  | n° | 1
Materiales y M.deO. | Unid. | Cant.x Unid | Cant.item | $ Unit. | $ Parc. | Costo-costo
Silla rebatible (VTES) P/Discapacitado | u | 1 | 1 | 57449.2253 | 57449.2253
Fijacion Ø 8 mm (taco y tornillo) | u | 4 | 4 | 42.9424 | 171.7696
TOTAL PRECIO MATERIALES | [5 empty] | 57620.9949
Oficial Especializado | hs | 1.5 | 1.5 | 1165.6791 | 1748.5186
TOTAL PRECIO MANO DE OBRA | [5 empty] | 1748.5186
Transporte
Amortización
Rep. y Repuestos
0
COSTO - COSTO | [5 empty] | 59369.5136
GASTOS GENERALES |  | 15% |  |  |  | 8905.427
BENEFICIO |  | 10% |  |  |  | 5936.9514
74211.892
IMPUESTOS - IVA + IIBB |  | 25% |  |  |  | 18552.973
PRECIO TOTAL | [5 empty] | 92764.865
ITEM 12.3.13 |  | Pileta de cocina Aº Iº bacha simple 52x32x14 - A12 |  | n° | 1
Materiales y M.deO. | Unid. | Cant.x Unid | Cant.item | $ Unit. | $ Parc. | Costo-costo
Bacha ractangular Aº Iº 52x32x14 | u | 1 | 1 | 7361.2048 | 7361.2048
Sifon de goma simple | u | 1 | 1 | 641.4773 | 641.4773
Traforo | u | 1 | 1 | 4282.653 | 4282.653
Pegamento para bacha erpox acero | u | 1 | 1 | 2599.2814 | 2599.2814
TOTAL PRECIO MATERIALES | [5 empty] | 14884.6164
Oficial Especializado | hs | 1.5 | 1.5 | 1165.6791 | 1748.5186
TOTAL PRECIO MANO DE OBRA | [5 empty] | 1748.5186
Transporte
Amortización
Rep. y Repuestos
0
COSTO - COSTO | [5 empty] | 16633.135
GASTOS GENERALES |  | 15% |  |  |  | 2494.9703
BENEFICIO |  | 10% |  |  |  | 1663.3135
20791.4188
IMPUESTOS - IVA + IIBB |  | 25% |  |  |  | 5197.8547
PRECIO TOTAL | [5 empty] | 25989.2735
ITEM 12.3.14 |  | Barra de seguridad rebatible 80 cm -Ferrum VTEPA (inodoro para discapacitado) - A13 |  | n° | 1
Materiales y M.deO. | Unid. | Cant.x Unid | Cant.item | $ Unit. | $ Parc. | Costo-costo
Barra de seguridad rebatible 80 cm (p/sanit discap) Ferrum VTEPA | u | 1 | 1 | 61215.4114 | 61215.4114
Fijacion Ø 8 mm (taco y tornillo) | u | 4 | 4 | 42.9424 | 171.7696
TOTAL PRECIO MATERIALES | [5 empty] | 61387.181
Oficial Especializado | hs | 1.5 | 1.5 | 1165.6791 | 1748.5186
TOTAL PRECIO MANO DE OBRA | [5 empty] | 1748.5186
Transporte
Amortización
Rep. y Repuestos
0
COSTO - COSTO | [5 empty] | 63135.6996
GASTOS GENERALES |  | 15% |  |  |  | 9470.3549
BENEFICIO |  | 10% |  |  |  | 6313.57
78919.6246
IMPUESTOS - IVA + IIBB |  | 25% |  |  |  | 19729.9061
PRECIO TOTAL | [5 empty] | 98649.5307
ITEM 12.3.15 |  | Barra de seguridad rebatible 80 cm - con Portarrollo Ferrum VTEPA-B (inodoro para discapacitado) - A14 |  | n° | 1
Materiales y M.deO. | Unid. | Cant.x Unid | Cant.item | $ Unit. | $ Parc. | Costo-costo
Barra de seguridad rebatible 80 cm (p/sanit discap) Ferrum VTEPA-B con portarrollo | u | 1 | 1 | 103619.0692 | 103619.0692
Fijacion Ø 8 mm (taco y tornillo) | u | 4 | 4 | 42.9424 | 171.7696
TOTAL PRECIO MATERIALES | [5 empty] | 103790.8388
Oficial Especializado | hs | 1.5 | 1.5 | 1165.6791 | 1748.5186
TOTAL PRECIO MANO DE OBRA | [5 empty] | 1748.5186
Transporte
Amortización
Rep. y Repuestos
0
COSTO - COSTO | [5 empty] | 105539.3574
GASTOS GENERALES |  | 15% |  |  |  | 15830.9036
BENEFICIO |  | 10% |  |  |  | 10553.9357
131924.1968
IMPUESTOS - IVA + IIBB |  | 25% |  |  |  | 32981.0492
PRECIO TOTAL | [5 empty] | 164905.246
ITEM 12.3.16 |  | Barra de seguridad fija 67 x 36,5 - Ferrum VTEP (inodoro para discapacitado) - A15 |  | n° | 1
Materiales y M.deO. | Unid. | Cant.x Unid | Cant.item | $ Unit. | $ Parc. | Costo-costo
Barra soporte pared (p/sanit discap). 67 x 36,5"- VTEP | u | 1 | 1 | 38999.6069 | 38999.6069
Fijacion Ø 8 mm (taco y tornillo) | u | 4 | 4 | 42.9424 | 171.7696
TOTAL PRECIO MATERIALES | [5 empty] | 39171.3766
Oficial Especializado | hs | 1.2 | 1.2 | 1165.6791 | 1398.8149
TOTAL PRECIO MANO DE OBRA | [5 empty] | 1398.8149
Transporte
Amortización
Rep. y Repuestos
0
COSTO - COSTO | [5 empty] | 40570.1915
GASTOS GENERALES |  | 15% |  |  |  | 6085.5287
BENEFICIO |  | 10% |  |  |  | 4057.0191
50712.7393
IMPUESTOS - IVA + IIBB |  | 25% |  |  |  | 12678.1848
PRECIO TOTAL | [5 empty] | 63390.9242
ITEM 12.3.17 |  | Inodoro con deposito de embutir, asiento y tapa - A16 |  | n° | 1
Materiales y M.deO. | Unid. | Cant.x Unid | Cant.item | $ Unit. | $ Parc. | Costo-costo
Inodoro corto Andino blanco IFAB | u | 1 | 1 | 9879.8183 | 9879.8183
Deposito de embutir c/ caño de descarga completo | u | 1 | 1 | 13861.5035 | 13861.5035
Junta de asiento p/ inodoro | u | 1 | 1 | 537.2258 | 537.2258
Goma fuelle | u | 2 | 2 | 252.5836 | 505.1671
Tornillos cabeza Br inodoro | u | 2 | 2 | 123.4114 | 246.8228
Asiento para Inodoro Andino "FERRUM" Original | u | 1 | 1 | 5246.4755 | 5246.4755
TOTAL PRECIO MATERIALES | [5 empty] | 30277.013
Oficial Especializado | hs | 3 | 3 | 1165.6791 | 3497.0373
TOTAL PRECIO MANO DE OBRA | [5 empty] | 3497.0373
Transporte
Amortización
Rep. y Repuestos
0
COSTO - COSTO | [5 empty] | 33774.0503
GASTOS GENERALES |  | 15% |  |  |  | 5066.1075
BENEFICIO |  | 10% |  |  |  | 3377.405
42217.5629
IMPUESTOS - IVA + IIBB |  | 25% |  |  |  | 10554.3907
PRECIO TOTAL | [5 empty] | 52771.9536
ITEM 12.3.18 |  | Accesorios ceràmicos: jabonera, portarrollo, etc. - A17 |  | n° | 1
Materiales y M.deO. | Unid. | Cant.x Unid | Cant.item | $ Unit. | $ Parc. | Costo-costo
Accesorios cerámicos adhesivo Ferrum | u | 1 | 1 | 1463.9918 | 1463.9918
TOTAL PRECIO MATERIALES | [5 empty] | 1463.9918
Oficial Especializado | hs | 0.5 | 0.5 | 1165.6791 | 582.8395
TOTAL PRECIO MANO DE OBRA | [5 empty] | 582.8395
Transporte
Amortización
Rep. y Repuestos
0
COSTO - COSTO | [5 empty] | 2046.8314
GASTOS GENERALES |  | 15% |  |  |  | 307.0247
BENEFICIO |  | 10% |  |  |  | 204.6831
2558.5392
IMPUESTOS - IVA + IIBB |  | 25% |  |  |  | 639.6348
PRECIO TOTAL | [5 empty] | 3198.1741
ITEM 12.3.19 |  | Lavatorio con columna - A18 |  | n° | 1
Materiales y M.deO. | Unid. | Cant.x Unid | Cant.item | $ Unit. | $ Parc. | Costo-costo
Lavatorio s/columna tipo Ferrum linea Andina c/ 3 agujeros | u | 1 | 1 | 6882.3053 | 6882.3053
Columna tipo Ferrum linea Andina | u | 1 | 1 | 5173.022 | 5173.022
Fijacion Ø 8 mm (taco y tornillo) | u | 4 | 4 | 42.9424 | 171.7696
TOTAL PRECIO MATERIALES | [5 empty] | 12227.097
Oficial Especializado | hs | 3 | 3 | 1165.6791 | 3497.0373
TOTAL PRECIO MANO DE OBRA | [5 empty] | 3497.0373
Transporte
Amortización
Rep. y Repuestos
0
COSTO - COSTO | [5 empty] | 15724.1343
GASTOS GENERALES |  | 15% |  |  |  | 2358.6201
BENEFICIO |  | 10% |  |  |  | 1572.4134
19655.1679
IMPUESTOS - IVA + IIBB |  | 25% |  |  |  | 4913.792
PRECIO TOTAL | [5 empty] | 24568.9598
ITEM 12.3.20 |  | Inodoro Baby c/ mochila de colgar blanco, asiento y tapa - A19 |  | n° | 1
Materiales y M.deO. | Unid. | Cant.x Unid | Cant.item | $ Unit. | $ Parc. | Costo-costo
Inodoro Baby pedestal Ferrum c/ mochila de colgar | u | 1 | 1 | 28324.5871 | 28324.5871
Tapa asiento para inodoro baby | u | 1 | 1 | 8260.0009 | 8260.0009
Junta de asiento p/ inodoro | u | 1 | 1 | 537.2258 | 537.2258
Flexible 1/2" x 35 cm | u | 1 | 1 | 448.2257 | 448.2257
Tornillos cabeza Br inodoro | u | 4 | 4 | 123.4114 | 493.6456
TOTAL PRECIO MATERIALES | [5 empty] | 38063.6851
Oficial Especializado | hs | 3 | 3 | 1165.6791 | 3497.0373
TOTAL PRECIO MANO DE OBRA | [5 empty] | 3497.0373
Transporte
Amortización
Rep. y Repuestos
0
COSTO - COSTO | [5 empty] | 41560.7224
GASTOS GENERALES |  | 15% |  |  |  | 6234.1084
BENEFICIO |  | 10% |  |  |  | 4156.0722
51950.903
IMPUESTOS - IVA + IIBB |  | 25% |  |  |  | 12987.7257
PRECIO TOTAL | [5 empty] | 64938.6287
ITEM 12.3.21 |  | Inodoro Baby - A20 |  | n° | 1
Materiales y M.deO. | Unid. | Cant.x Unid | Cant.item | $ Unit. | $ Parc. | Costo-costo
Inodoro tipo Baby Ferrum (ICH) | u | 1 | 1 | 23186.8932 | 23186.8932
Tapa asiento para inodoro baby | u | 1 | 1 | 8260.0009 | 8260.0009
Junta de asiento p/ inodoro | u | 1 | 1 | 537.2258 | 537.2258
Tornillos cabeza Br inodoro | u | 4 | 4 | 123.4114 | 493.6456
TOTAL PRECIO MATERIALES | [5 empty] | 32477.7655
Oficial Especializado | hs | 2.8 | 2.8 | 1165.6791 | 3263.9015
TOTAL PRECIO MANO DE OBRA | [5 empty] | 3263.9015
Transporte
Amortización
Rep. y Repuestos
0
COSTO - COSTO | [5 empty] | 35741.6669
GASTOS GENERALES |  | 15% |  |  |  | 5361.25
BENEFICIO |  | 10% |  |  |  | 3574.1667
44677.0837
IMPUESTOS - IVA + IIBB |  | 25% |  |  |  | 11169.2709
PRECIO TOTAL | [5 empty] | 55846.3546
ITEM 12.3.22 |  | Receptaculo para ducha Acrilico 76 x 76 x 12 - Ferrum RA76-B - A21 |  | n° | 1
Materiales y M.deO. | Unid. | Cant.x Unid | Cant.item | $ Unit. | $ Parc. | Costo-costo
Receptaculo para ducha Acrilico 76 x 76 x 12 - Ferrum RA76-B - A21 | u | 1 | 1 | 28294.3574 | 28294.3574
Sopapa a codo 1 1/4" | u | 1 | 1 | 2818.9856 | 2818.9856
TOTAL PRECIO MATERIALES | [5 empty] | 31113.343
Oficial Especializado | hs | 3 | 3 | 1165.6791 | 3497.0373
TOTAL PRECIO MANO DE OBRA | [5 empty] | 3497.0373
Transporte
Amortización
Rep. y Repuestos
0
COSTO - COSTO | [5 empty] | 34610.3803
GASTOS GENERALES |  | 15% |  |  |  | 5191.557
BENEFICIO |  | 10% |  |  |  | 3461.038
43262.9753
IMPUESTOS - IVA + IIBB |  | 25% |  |  |  | 10815.7438
PRECIO TOTAL | [5 empty] | 54078.7192
ITEM 12.3.23 |  | Bañera 1,70x0,70 - A22 |  | n° | 1
Materiales y M.deO. | Unid. | Cant.x Unid | Cant.item | $ Unit. | $ Parc. | Costo-costo
Bañera Ferrum 1,70 x 0,70 x 0,40 m Blanca Chapa sin antideslisante | u | 1 | 1 | 46464.4326 | 46464.4326
Sopapa a codo 1 1/4" | u | 1 | 1 | 2818.9856 | 2818.9856
TOTAL PRECIO MATERIALES | [5 empty] | 49283.4181
Oficial Especializado | hs | 4.5 | 4.5 | 1165.6791 | 5245.5559
TOTAL PRECIO MANO DE OBRA | [5 empty] | 5245.5559
Transporte
Amortización
Rep. y Repuestos
0
COSTO - COSTO | [5 empty] | 54528.9741
GASTOS GENERALES |  | 15% |  |  |  | 8179.3461
BENEFICIO |  | 10% |  |  |  | 5452.8974
68161.2176
IMPUESTOS - IVA + IIBB |  | 25% |  |  |  | 17040.3044
PRECIO TOTAL | [5 empty] | 85201.522
ITEM 12.3.24 |  | Fuente de beber completa - Ferrum (FVS) - A 23 |  | n° | 1
Materiales y M.deO. | Unid. | Cant.x Unid | Cant.item | $ Unit. | $ Parc. | Costo-costo
Fuente de beber Ferrum compl (FVS) | u | 1 | 1 | 28787.7085 | 28787.7085
Fijacion Ø 8 mm (taco y tornillo) | u | 4 | 4 | 42.9424 | 171.7696
TOTAL PRECIO MATERIALES | [5 empty] | 28959.4782
Oficial Especializado | hs | 3.1 | 3.1 | 1165.6791 | 3613.6052
TOTAL PRECIO MANO DE OBRA | [5 empty] | 3613.6052
Transporte
Amortización
Rep. y Repuestos
0
COSTO - COSTO | [5 empty] | 32573.0834
GASTOS GENERALES |  | 15% |  |  |  | 4885.9625
BENEFICIO |  | 10% |  |  |  | 3257.3083
40716.3542
IMPUESTOS - IVA + IIBB |  | 25% |  |  |  | 10179.0886
PRECIO TOTAL | [5 empty] | 50895.4428
ITEM 12.3.25 |  | Espejo basculante inclinable 60 x 80 - (P/sanitario Discapacitado) - Ferrum VTEE1 - A 24 |  | n° | 1
Materiales y M.deO. | Unid. | Cant.x Unid | Cant.item | $ Unit. | $ Parc. | Costo-costo
Espejo Ferrum basculante inclinable 60 x 80 . VTEE1 | u | 1 | 1 | 69422.2184 | 69422.2184
Fijacion Ø 8 mm (taco y tornillo) | u | 2 | 2 | 42.9424 | 85.8848
TOTAL PRECIO MATERIALES | [5 empty] | 69508.1032
Oficial Especializado | hs | 2 | 2 | 1165.6791 | 2331.3582
TOTAL PRECIO MANO DE OBRA | [5 empty] | 2331.3582
Transporte
Amortización
Rep. y Repuestos
0
COSTO - COSTO | [5 empty] | 71839.4614
GASTOS GENERALES |  | 15% |  |  |  | 10775.9192
BENEFICIO |  | 10% |  |  |  | 7183.9461
89799.3267
IMPUESTOS - IVA + IIBB |  | 25% |  |  |  | 22449.8317
PRECIO TOTAL | [5 empty] | 112249.1584
ITEM 12.3.26 |  | Inodoro largo con asiento y tapa - A25 |  | n° | 1
Materiales y M.deO. | Unid. | Cant.x Unid | Cant.item | $ Unit. | $ Parc. | Costo-costo
Inodoro largo para mochila Andino blanco | u | 1 | 1 | 9879.8183 | 9879.8183
Junta de asiento p/ inodoro | u | 1 | 1 | 537.2258 | 537.2258
Goma fuelle | u | 1 | 1 | 252.5836 | 252.5836
Tornillos cabeza Br inodoro | u | 2 | 2 | 123.4114 | 246.8228
Asiento para Inodoro Andino "FERRUM" Original | u | 1 | 1 | 5246.4755 | 5246.4755
TOTAL PRECIO MATERIALES | [5 empty] | 16162.926
Oficial Especializado | hs | 2.5 | 2.5 | 1165.6791 | 2914.1977
TOTAL PRECIO MANO DE OBRA | [5 empty] | 2914.1977
Transporte
Amortización
Rep. y Repuestos
0
COSTO - COSTO | [5 empty] | 19077.1237
GASTOS GENERALES |  | 15% |  |  |  | 2861.5686
BENEFICIO |  | 10% |  |  |  | 1907.7124
23846.4046
IMPUESTOS - IVA + IIBB |  | 25% |  |  |  | 5961.6012
PRECIO TOTAL | [5 empty] | 29808.0058
ITEM 12.3.27 |  | Bacha Piletón con estructura en A°I° - A26 |  | n° | 1
Materiales y M.deO. | Unid. | Cant.x Unid | Cant.item | $ Unit. | $ Parc. | Costo-costo
Bacha Piletón c/estructura Aº Iº (0,65x0,80) | u | 1 | 1 | 46195.3157 | 46195.3157
Sifon de goma simple | u | 1 | 1 | 641.4773 | 641.4773
TOTAL PRECIO MATERIALES | [5 empty] | 46836.793
Oficial Especializado | hs | 1.5 | 1.5 | 1165.6791 | 1748.5186
TOTAL PRECIO MANO DE OBRA | [5 empty] | 1748.5186
Transporte
Amortización
Rep. y Repuestos
0
COSTO - COSTO | [5 empty] | 48585.3116
GASTOS GENERALES |  | 15% |  |  |  | 7287.7967
BENEFICIO |  | 10% |  |  |  | 4858.5312
60731.6396
IMPUESTOS - IVA + IIBB |  | 25% |  |  |  | 15182.9099
PRECIO TOTAL | [5 empty] | 75914.5494
GRIFERIAS
ITEM 12.3.28 |  | Grifería automática (Press-matic) lavatorio s/ mesada - Tipo FV 361 - G1 |  | n° | 1
Materiales y M.deO. | Unid. | Cant.x Unid | Cant.item | $ Unit. | $ Parc. | Costo-costo
Grifería tipo Pressmátic (lavatorio) FV 361 | u | 1 | 1 | 14850.0785 | 14850.0785
Flexible 1/2" x 25 cm | u | 1 | 1 | 408.5002 | 408.5002
Sellador de juntas x 200g | kg | 0.05 | 0.05 | 894.089 | 44.7045
TOTAL PRECIO MATERIALES | [5 empty] | 15303.2831
Oficial Especializado | hs | 2 | 2 | 1165.6791 | 2331.3582
TOTAL PRECIO MANO DE OBRA | [5 empty] | 2331.3582
Transporte
Amortización
Rep. y Repuestos
0
COSTO - COSTO | [5 empty] | 17634.6413
GASTOS GENERALES |  | 15% |  |  |  | 2645.1962
BENEFICIO |  | 10% |  |  |  | 1763.4641
22043.3016
IMPUESTOS - IVA + IIBB |  | 25% |  |  |  | 5510.8254
PRECIO TOTAL | [5 empty] | 27554.1271
ITEM 12.3.29 |  | Grifería automática (Press-mátic) p/ mingitorio - Tipo FV 362 - G2 |  | n° | 1
Materiales y M.deO. | Unid. | Cant.x Unid | Cant.item | $ Unit. | $ Parc. | Costo-costo
Grifería tipo Pressmátic (Minguitorio) FV 362 | u | 1 | 1 | 16552.4496 | 16552.4496
Sellador de juntas x 200g | kg | 0.05 | 0.05 | 894.089 | 44.7045
TOTAL PRECIO MATERIALES | [5 empty] | 16597.1541
Oficial Especializado | hs | 2 | 2 | 1165.6791 | 2331.3582
TOTAL PRECIO MANO DE OBRA | [5 empty] | 2331.3582
Transporte
Amortización
Rep. y Repuestos
0
COSTO - COSTO | [5 empty] | 18928.5122
GASTOS GENERALES |  | 15% |  |  |  | 2839.2768
BENEFICIO |  | 10% |  |  |  | 1892.8512
23660.6403
IMPUESTOS - IVA + IIBB |  | 25% |  |  |  | 5915.1601
PRECIO TOTAL | [5 empty] | 29575.8004
ITEM 12.3.30 |  | Descarga a válvula p/ inodoro -Tipo FV 368.02 - G3 |  | n° | 1
Materiales y M.deO. | Unid. | Cant.x Unid | Cant.item | $ Unit. | $ Parc. | Costo-costo
Descarga a válvula p/inodoros completa (F.V. 368.01/368.02) | u | 1 | 1 | 31247.8093 | 31247.8093
Sellador de juntas x 200g | kg | 0.05 | 0.05 | 894.089 | 44.7045
TOTAL PRECIO MATERIALES | [5 empty] | 31292.5137
Oficial Especializado | hs | 2 | 2 | 1165.6791 | 2331.3582
TOTAL PRECIO MANO DE OBRA | [5 empty] | 2331.3582
Transporte
Amortización
Rep. y Repuestos
0
COSTO - COSTO | [5 empty] | 33623.8719
GASTOS GENERALES |  | 15% |  |  |  | 5043.5808
BENEFICIO |  | 10% |  |  |  | 3362.3872
42029.8399
IMPUESTOS - IVA + IIBB |  | 25% |  |  |  | 10507.46
PRECIO TOTAL | [5 empty] | 52537.2998
ITEM 12.3.31 |  | Canilla de servicio 1/2" c/ gabinete de Aº Iº de embutir c/ cerradura - G4 |  | n° | 1
Materiales y M.deO. | Unid. | Cant.x Unid | Cant.item | $ Unit. | $ Parc. | Costo-costo
Canilla de servicio 1/2" | u | 1 | 1 | 1121.0616 | 1121.0616
Gabinete de Aº Iº de embutir c/ cerradura p/ CS 20x20 | u | 1 | 1 | 2949.2589 | 2949.2589
Sellador de juntas x 200g | kg | 0.05 | 0.05 | 894.089 | 44.7045
Azotado de concreto con hidrófugo incorporado | m2 | 0.002 | 0.002 | 90.4437 | 0.18089
TOTAL PRECIO MATERIALES | [5 empty] | 4115.2058
Oficial Especializado | hs | 3 | 3 | 1165.6791 | 3497.0373
TOTAL PRECIO MANO DE OBRA | [5 empty] | 3497.0373
Transporte
Amortización
Rep. y Repuestos
0
COSTO - COSTO | [5 empty] | 7612.2431
GASTOS GENERALES |  | 15% |  |  |  | 1141.8365
BENEFICIO |  | 10% |  |  |  | 761.2243
9515.3039
IMPUESTOS - IVA + IIBB |  | 25% |  |  |  | 2378.826
PRECIO TOTAL | [5 empty] | 11894.1299
ITEM 12.3.32 |  | Canilla de servicio 3/4" c/ gabinete de Aº Iº de embutir c/ cerradura - G5 |  | n° | 1
Materiales y M.deO. | Unid. | Cant.x Unid | Cant.item | $ Unit. | $ Parc. | Costo-costo
Canilla de servicio 3/4" | u | 1 | 1 | 1713.8058 | 1713.8058
Gabinete de Aº Iº de embutir c/ cerradura p/ CS 20x20 | u | 1 | 1 | 2949.2589 | 2949.2589
Sellador de juntas x 200g | kg | 0.05 | 0.05 | 894.089 | 44.7045
Azotado de concreto con hidrófugo incorporado | m2 | 0.002 | 0.002 | 90.4437 | 0.18089
TOTAL PRECIO MATERIALES | [5 empty] | 4707.9501
Oficial Especializado | hs | 3 | 3 | 1165.6791 | 3497.0373
TOTAL PRECIO MANO DE OBRA | [5 empty] | 3497.0373
Transporte
Amortización
Rep. y Repuestos
0
COSTO - COSTO | [5 empty] | 8204.9874
GASTOS GENERALES |  | 15% |  |  |  | 1230.7481
BENEFICIO |  | 10% |  |  |  | 820.4987
10256.2342
IMPUESTOS - IVA + IIBB |  | 25% |  |  |  | 2564.0585
PRECIO TOTAL | [5 empty] | 12820.2927
ITEM 12.3.33 |  | Griferia lavatorio s/mesada ambas aguas - Tipo FV Allegro Art. 207/15 - G6 |  | n° | 1
Materiales y M.deO. | Unid. | Cant.x Unid | Cant.item | $ Unit. | $ Parc. | Costo-costo
Grif. lavatorio s/ mesada ambas aguas - G6 - Juego para lavatorio Bce Cromado FV " ALLEGRO Art 207/15 | u | 1 | 1 | 25580.0698 | 25580.0698
Flexible 1/2" x 25 cm | u | 2 | 2 | 408.5002 | 817.0004
TOTAL PRECIO MATERIALES | [5 empty] | 26397.0702
Oficial Especializado | hs | 2 | 2 | 1165.6791 | 2331.3582
TOTAL PRECIO MANO DE OBRA | [5 empty] | 2331.3582
Transporte
Amortización
Rep. y Repuestos
0
COSTO - COSTO | [5 empty] | 28728.4284
GASTOS GENERALES |  | 15% |  |  |  | 4309.2643
BENEFICIO |  | 10% |  |  |  | 2872.8428
35910.5355
IMPUESTOS - IVA + IIBB |  | 25% |  |  |  | 8977.6339
PRECIO TOTAL | [5 empty] | 44888.1694
ITEM 12.3.34 |  | Grifería p/ bidet ambas aguas - Tipo FV Allegro Art 295/15 - G7 |  | n° | 1
Materiales y M.deO. | Unid. | Cant.x Unid | Cant.item | $ Unit. | $ Parc. | Costo-costo
Grif. bidet superior ambas aguas - Juego para bidet Bce Cromado FV " ALLEGRO" Art 295/15 | u | 1 | 1 | 18093.3825 | 18093.3825
Flexible 1/2" x 25 cm | u | 2 | 2 | 408.5002 | 817.0004
Sellador de juntas x 200g | kg | 0.05 | 0.05 | 894.089 | 44.7045
TOTAL PRECIO MATERIALES | [5 empty] | 18955.0874
Oficial Especializado | hs | 2 | 2 | 1165.6791 | 2331.3582
TOTAL PRECIO MANO DE OBRA | [5 empty] | 2331.3582
Transporte
Amortización
Rep. y Repuestos
0
COSTO - COSTO | [5 empty] | 21286.4456
GASTOS GENERALES |  | 15% |  |  |  | 3192.9668
BENEFICIO |  | 10% |  |  |  | 2128.6446
26608.057
IMPUESTOS - IVA + IIBB |  | 25% |  |  |  | 6652.0142
PRECIO TOTAL | [5 empty] | 33260.0712
ITEM 12.3.35 |  | Grifería cocina pico movil ambas aguas s/ pared exterior - Tipo FV Allegro Art. 409/15 - G8 |  | n° | 1
Materiales y M.deO. | Unid. | Cant.x Unid | Cant.item | $ Unit. | $ Parc. | Costo-costo
Grif. cocina sobre pared exterior ambas aguas - Grifería p/ pileta cocina,ext pared c/codo FV Allegro 409/15 CROMO | u | 1 | 1 | 17666.8211 | 17666.8211
Sellador de juntas x 200g | kg | 0.05 | 0.05 | 894.089 | 44.7045
TOTAL PRECIO MATERIALES | [5 empty] | 17711.5256
Oficial Especializado | hs | 1.5 | 1.5 | 1165.6791 | 1748.5186
TOTAL PRECIO MANO DE OBRA | [5 empty] | 1748.5186
Transporte
Amortización
Rep. y Repuestos
0
COSTO - COSTO | [5 empty] | 19460.0442
GASTOS GENERALES |  | 15% |  |  |  | 2919.0066
BENEFICIO |  | 10% |  |  |  | 1946.0044
24325.0553
IMPUESTOS - IVA + IIBB |  | 25% |  |  |  | 6081.2638
PRECIO TOTAL | [5 empty] | 30406.3191
ITEM 12.3.36 |  | Grifería pico movil ambas aguas s/ mesada p/cocina - Tipo FV Allegro Art. 416/15 - G9 |  | n° | 1
Materiales y M.deO. | Unid. | Cant.x Unid | Cant.item | $ Unit. | $ Parc. | Costo-costo
Grif. cocina sobre mesada ambas aguas - Grifería p/ mesada cocina de 2 aguj c/pico movil alto FV Allegro Art 416/15 | u | 1 | 1 | 15267.0327 | 15267.0327
Flexible 1/2" x 25 cm | u | 2 | 2 | 408.5002 | 817.0004
Sellador de juntas x 200g | kg | 0.05 | 0.05 | 894.089 | 44.7045
TOTAL PRECIO MATERIALES | [5 empty] | 16128.7376
Oficial Especializado | hs | 2 | 2 | 1165.6791 | 2331.3582
TOTAL PRECIO MANO DE OBRA | [5 empty] | 2331.3582
Transporte
Amortización
Rep. y Repuestos
0
COSTO - COSTO | [5 empty] | 18460.0958
GASTOS GENERALES |  | 15% |  |  |  | 2769.0144
BENEFICIO |  | 10% |  |  |  | 1846.0096
23075.1197
IMPUESTOS - IVA + IIBB |  | 25% |  |  |  | 5768.7799
PRECIO TOTAL | [5 empty] | 28843.8997
ITEM 12.3.37 |  | Grifería lavatorio discapacitado s/ mesada ambas aguas - Tipo Fv Vivace Art. 181/93 - G10 |  | n° | 1
Materiales y M.deO. | Unid. | Cant.x Unid | Cant.item | $ Unit. | $ Parc. | Costo-costo
Grif. lavatorio discapacitado ambas aguas - Juego para lavatorio monocomando "VIVACE" Art 181/93 | u | 1 | 1 | 26477.5458 | 26477.5458
Flexible 1/2" x 25 cm | u | 2 | 2 | 408.5002 | 817.0004
Sellador de juntas x 200g | kg | 0.05 | 0.05 | 894.089 | 44.7045
TOTAL PRECIO MATERIALES | [5 empty] | 27339.2507
Oficial Especializado | hs | 2 | 2 | 1165.6791 | 2331.3582
TOTAL PRECIO MANO DE OBRA | [5 empty] | 2331.3582
Transporte
Amortización
Rep. y Repuestos
0
COSTO - COSTO | [5 empty] | 29670.6089
GASTOS GENERALES |  | 15% |  |  |  | 4450.5913
BENEFICIO |  | 10% |  |  |  | 2967.0609
37088.2611
IMPUESTOS - IVA + IIBB |  | 25% |  |  |  | 9272.0653
PRECIO TOTAL | [5 empty] | 46360.3264
ITEM 12.3.38 |  | Grifería ducha ambas aguas exterior c/ transferencia - Tipo FV Allegro Art. 103/15 - G11 |  | n° | 1
Materiales y M.deO. | Unid. | Cant.x Unid | Cant.item | $ Unit. | $ Parc. | Costo-costo
Grif. ducha ambas aguas exterior c/ transferencia - Juego para ducha Con Transferencia Bce Cromado FV " ALLEGRO " Art 103/15 | u | 1 | 1 | 19102.0992 | 19102.0992
Sellador de juntas x 200g | kg | 0.05 | 0.05 | 894.089 | 44.7045
TOTAL PRECIO MATERIALES | [5 empty] | 19146.8037
Oficial Especializado | hs | 2.5 | 2.5 | 1165.6791 | 2914.1977
TOTAL PRECIO MANO DE OBRA | [5 empty] | 2914.1977
Transporte
Amortización
Rep. y Repuestos
0
COSTO - COSTO | [5 empty] | 22061.0014
GASTOS GENERALES |  | 15% |  |  |  | 3309.1502
BENEFICIO |  | 10% |  |  |  | 2206.1001
27576.2518
IMPUESTOS - IVA + IIBB |  | 25% |  |  |  | 6894.063
PRECIO TOTAL | [5 empty] | 34470.3148
ITEM 12.3.39 |  | Grifería ducha discapacitado c/ barral - Tipo Fv Vivace Art. 310/93 - G12 |  | n° | 1
Materiales y M.deO. | Unid. | Cant.x Unid | Cant.item | $ Unit. | $ Parc. | Costo-costo
Grif. ducha discapacitado c/ barral - Juego monocomando para ducha y bañera, exterior pared, con ducha anual incluida - "VIVACE" Art 310/93 | u | 1 | 1 | 20025.821 | 20025.821
Sellador de juntas x 200g | kg | 0.05 | 0.05 | 894.089 | 44.7045
TOTAL PRECIO MATERIALES | [5 empty] | 20070.5254
Oficial Especializado | hs | 2.5 | 2.5 | 1165.6791 | 2914.1977
TOTAL PRECIO MANO DE OBRA | [5 empty] | 2914.1977
Transporte
Amortización
Rep. y Repuestos
0
COSTO - COSTO | [5 empty] | 22984.7232
GASTOS GENERALES |  | 15% |  |  |  | 3447.7085
BENEFICIO |  | 10% |  |  |  | 2298.4723
28730.904
IMPUESTOS - IVA + IIBB |  | 25% |  |  |  | 7182.726
PRECIO TOTAL | [5 empty] | 35913.63
ITEM 12.3.40 |  | Grifería lavadero s/ pared ext. ambas aguas c/pico manguera - Tipo Fv Allegro Art. 401/15 - G13 |  | n° | 1
Materiales y M.deO. | Unid. | Cant.x Unid | Cant.item | $ Unit. | $ Parc. | Costo-costo
Grif. lavadero s/ pared ext. ambas aguas c/pico manguera - Griferia para lavadero FV "Allegro" 401/15 | u | 1 | 1 | 14133.8643 | 14133.8643
Sellador de juntas x 200g | kg | 0.05 | 0.05 | 894.089 | 44.7045
TOTAL PRECIO MATERIALES | [5 empty] | 14178.5688
Oficial Especializado | hs | 1.5 | 1.5 | 1165.6791 | 1748.5186
TOTAL PRECIO MANO DE OBRA | [5 empty] | 1748.5186
Transporte
Amortización
Rep. y Repuestos
0
COSTO - COSTO | [5 empty] | 15927.0874
GASTOS GENERALES |  | 15% |  |  |  | 2389.0631
BENEFICIO |  | 10% |  |  |  | 1592.7087
19908.8593
IMPUESTOS - IVA + IIBB |  | 25% |  |  |  | 4977.2148
PRECIO TOTAL | [5 empty] | 24886.0741
ITEM 12.3.41 |  | Grifería laboratorio s/ mesada ambas aguas - G14 |  | n° | 1
Materiales y M.deO. | Unid. | Cant.x Unid | Cant.item | $ Unit. | $ Parc. | Costo-costo
Grif. laboratorio ambas aguas tipo FV15 "alegro" | u | 1 | 1 | 14574.4691 | 14574.4691
Flexible 1/2" x 35 cm | u | 2 | 2 | 448.2257 | 896.4515
Sellador de juntas x 200g | kg | 0.05 | 0.05 | 894.089 | 44.7045
TOTAL PRECIO MATERIALES | [5 empty] | 15515.625
Oficial Especializado | hs | 2 | 2 | 1165.6791 | 2331.3582
TOTAL PRECIO MANO DE OBRA | [5 empty] | 2331.3582
Transporte
Amortización
Rep. y Repuestos
0
COSTO - COSTO | [5 empty] | 17846.9832
GASTOS GENERALES |  | 15% |  |  |  | 2677.0475
BENEFICIO |  | 10% |  |  |  | 1784.6983
22308.729
IMPUESTOS - IVA + IIBB |  | 25% |  |  |  | 5577.1823
PRECIO TOTAL | [5 empty] | 27885.9113
ITEM 12.3.42 |  | Grifería pico movil un agua sobre mesada - Tipo Fv Allegro Art. 425/15 - G15 |  | n° | 1
Materiales y M.deO. | Unid. | Cant.x Unid | Cant.item | $ Unit. | $ Parc. | Costo-costo
Grif. pico movil un agua sobre mesada - Canilla con pico movil alto de mesada - "Allegro" Art 425/15 | u | 1 | 1 | 5240.3285 | 5240.3285
Flexible 1/2" x 25 cm | u | 2 | 2 | 408.5002 | 817.0004
Sellador de juntas x 200g | kg | 0.05 | 0.05 | 894.089 | 44.7045
TOTAL PRECIO MATERIALES | [5 empty] | 6102.0334
Oficial Especializado | hs | 2 | 2 | 1165.6791 | 2331.3582
TOTAL PRECIO MANO DE OBRA | [5 empty] | 2331.3582
Transporte
Amortización
Rep. y Repuestos
0
COSTO - COSTO | [5 empty] | 8433.3916
GASTOS GENERALES |  | 15% |  |  |  | 1265.0087
BENEFICIO |  | 10% |  |  |  | 843.3392
10541.7395
IMPUESTOS - IVA + IIBB |  | 25% |  |  |  | 2635.4349
PRECIO TOTAL | [5 empty] | 13177.1744
ITEM 12.3.43 |  | Descarga a válvula p/ inodoro - Antivandalica -Tipo FV 368 con tecla antivand. Art. 0349CR - G16 |  | n° | 1
Materiales y M.deO. | Unid. | Cant.x Unid | Cant.item | $ Unit. | $ Parc. | Costo-costo
Descarga a válvula p/inodoros completa (F.V. 368) con tecla antivandalica - 0349 CR | u | 1 | 1 | 40272.674 | 40272.674
Sellador de juntas x 200g | kg | 0.05 | 0.05 | 894.089 | 44.7045
TOTAL PRECIO MATERIALES | [5 empty] | 40317.3784
Oficial Especializado | hs | 2.5 | 2.5 | 1165.6791 | 2914.1977
TOTAL PRECIO MANO DE OBRA | [5 empty] | 2914.1977
Transporte
Amortización
Rep. y Repuestos
0
COSTO - COSTO | [5 empty] | 43231.5762
GASTOS GENERALES |  | 15% |  |  |  | 6484.7364
BENEFICIO |  | 10% |  |  |  | 4323.1576
54039.4702
IMPUESTOS - IVA + IIBB |  | 25% |  |  |  | 13509.8676
PRECIO TOTAL | [5 empty] | 67549.3378
ITEM 12.3.44 |  | Grifería automática (press-mátic) p/ mingitorio - Antivandalica - Tipo FV 0344 - G17 |  | n° | 1
Materiales y M.deO. | Unid. | Cant.x Unid | Cant.item | $ Unit. | $ Parc. | Costo-costo
Pressmatic FV valvula automat. antivandalica p/ minguitorio -0344 CR | u | 1 | 1 | 26582.3524 | 26582.3524
Sellador de juntas x 200g | kg | 0.05 | 0.05 | 894.089 | 44.7045
TOTAL PRECIO MATERIALES | [5 empty] | 26627.0569
Oficial Especializado | hs | 2.5 | 2.5 | 1165.6791 | 2914.1977
TOTAL PRECIO MANO DE OBRA | [5 empty] | 2914.1977
Transporte
Amortización
Rep. y Repuestos
0
COSTO - COSTO | [5 empty] | 29541.2546
GASTOS GENERALES |  | 15% |  |  |  | 4431.1882
BENEFICIO |  | 10% |  |  |  | 2954.1255
36926.5682
IMPUESTOS - IVA + IIBB |  | 25% |  |  |  | 9231.6421
PRECIO TOTAL | [5 empty] | 46158.2103
ITEM 12.3.45 |  | Grifería para bebedero - Tipo FV Art. 0245 - Modelo Venus - G18 |  | n° | 1
Materiales y M.deO. | Unid. | Cant.x Unid | Cant.item | $ Unit. | $ Parc. | Costo-costo
Juego para bebedero FV Modelo Venus 245 | u | 1 | 1 | 41145.3194 | 41145.3194
Flexible 1/2" x 25 cm | u | 1 | 1 | 408.5002 | 408.5002
Sellador de juntas x 200g | kg | 0.05 | 0.05 | 894.089 | 44.7045
TOTAL PRECIO MATERIALES | [5 empty] | 41598.5241
Oficial Especializado | hs | 2 | 2 | 1165.6791 | 2331.3582
TOTAL PRECIO MANO DE OBRA | [5 empty] | 2331.3582
Transporte
Amortización
Rep. y Repuestos
0
COSTO - COSTO | [5 empty] | 43929.8823
GASTOS GENERALES |  | 15% |  |  |  | 6589.4823
BENEFICIO |  | 10% |  |  |  | 4392.9882
54912.3528
IMPUESTOS - IVA + IIBB |  | 25% |  |  |  | 13728.0882
PRECIO TOTAL | [5 empty] | 68640.441
ITEM 12.3.46 |  | Grifería para inodoro discapacitado - Juego Bidesystem ambas aguas. - Tipo FV Art. 301 - G19 |  | n° | 1
Materiales y M.deO. | Unid. | Cant.x Unid | Cant.item | $ Unit. | $ Parc. | Costo-costo
Juego FV Bidesystem (2 aguas) Art 301 | u | 1 | 1 | 22236.251 | 22236.251
Flexible 1/2" x 25 cm | u | 2 | 2 | 408.5002 | 817.0004
Sellador de juntas x 200g | kg | 0.05 | 0.05 | 894.089 | 44.7045
TOTAL PRECIO MATERIALES | [5 empty] | 23097.9559
Oficial Especializado | hs | 2 | 2 | 1165.6791 | 2331.3582
TOTAL PRECIO MANO DE OBRA | [5 empty] | 2331.3582
Transporte
Amortización
Rep. y Repuestos
0
COSTO - COSTO | [5 empty] | 25429.3141
GASTOS GENERALES |  | 15% |  |  |  | 3814.3971
BENEFICIO |  | 10% |  |  |  | 2542.9314
31786.6426
IMPUESTOS - IVA + IIBB |  | 25% |  |  |  | 7946.6607
PRECIO TOTAL | [5 empty] | 39733.3033
ITEM 12.3.47 |  | Grifería exterior de pared, con duchador de mano - Tipo FV Allegro Art. 112/15 - G20 |  | n° | 1
Materiales y M.deO. | Unid. | Cant.x Unid | Cant.item | $ Unit. | $ Parc. | Costo-costo
Juego Ducha y bañera - exterior pared FV Allegro 112/15 (para duchador ) | u | 1 | 1 | 21918.4306 | 21918.4306
Sellador de juntas x 200g | kg | 0.05 | 0.05 | 894.089 | 44.7045
TOTAL PRECIO MATERIALES | [5 empty] | 21963.1351
Oficial Especializado | hs | 2 | 2 | 1165.6791 | 2331.3582
TOTAL PRECIO MANO DE OBRA | [5 empty] | 2331.3582
Transporte
Amortización
Rep. y Repuestos
0
COSTO - COSTO | [5 empty] | 24294.4933
GASTOS GENERALES |  | 15% |  |  |  | 3644.174
BENEFICIO |  | 10% |  |  |  | 2429.4493
30368.1166
IMPUESTOS - IVA + IIBB |  | 25% |  |  |  | 7592.0291
PRECIO TOTAL | [5 empty] | 37960.1457
ITEM 12.3.48 |  | Canilla para lavatorio s/mesada un agua - pico levantado - Tipo FV Art. 221/15 - G 21 |  | n° | 1
Materiales y M.deO. | Unid. | Cant.x Unid | Cant.item | $ Unit. | $ Parc. | Costo-costo
Canilla para lavatorio FV Art 221/15 - Cromo - Pico levantado | u | 1 | 1 | 2964.7274 | 2964.7274
Flexible 1/2" x 25 cm | u | 1 | 1 | 408.5002 | 408.5002
Sellador de juntas x 200g | kg | 0.05 | 0.05 | 894.089 | 44.7045
TOTAL PRECIO MATERIALES | [5 empty] | 3417.932
Oficial Especializado | hs | 2 | 2 | 1165.6791 | 2331.3582
TOTAL PRECIO MANO DE OBRA | [5 empty] | 2331.3582
Transporte
Amortización
Rep. y Repuestos
0
COSTO - COSTO | [5 empty] | 5749.2902
GASTOS GENERALES |  | 15% |  |  |  | 862.3935
BENEFICIO |  | 10% |  |  |  | 574.929
7186.6128
IMPUESTOS - IVA + IIBB |  | 25% |  |  |  | 1796.6532
PRECIO TOTAL | [5 empty] | 8983.266
ITEM 12.3.49 |  | Grifería ambas aguas s/ mesada p/cocina - monocomando con pico extensible - Tipo FV Swing Plus - Art. 412-01/90 - G 22 |  | n° | 1
Materiales y M.deO. | Unid. | Cant.x Unid | Cant.item | $ Unit. | $ Parc. | Costo-costo
Griferia monocomando p/cocina c/pico exten. FV "Swing Plus" Art 412.01/90 | u | 1 | 1 | 31810.8312 | 31810.8312
Flexible 1/2" x 25 cm | u | 2 | 2 | 408.5002 | 817.0004
Sellador de juntas x 200g | kg | 0.05 | 0.05 | 894.089 | 44.7045
TOTAL PRECIO MATERIALES | [5 empty] | 32672.5361
Oficial Especializado | hs | 2 | 2 | 1165.6791 | 2331.3582
TOTAL PRECIO MANO DE OBRA | [5 empty] | 2331.3582
Transporte
Amortización
Rep. y Repuestos
0
COSTO - COSTO | [5 empty] | 35003.8943
GASTOS GENERALES |  | 15% |  |  |  | 5250.5841
BENEFICIO |  | 10% |  |  |  | 3500.3894
43754.8678
IMPUESTOS - IVA + IIBB |  | 25% |  |  |  | 10938.717
PRECIO TOTAL | [5 empty] | 54693.5848
VARIOS
ITEM 12.3.50 |  | Depósito Mingitorio Acero Inoxidable - 8 lts |  | n° | 1
Materiales y M.deO. | Unid. | Cant.x Unid | Cant.item | $ Unit. | $ Parc. | Costo-costo
Deposito mingitorio Acero Inoxidable 8 lts | u | 1 | 1 | 5503.1683 | 5503.1683
Flexible 1/2" x 25 cm | u | 1 | 1 | 408.5002 | 408.5002
Tornillos cabeza Br | u | 2 | 2 | 123.4114 | 246.8228
TOTAL PRECIO MATERIALES | [5 empty] | 6158.4913
Oficial Especializado | hs | 2 | 2 | 1165.6791 | 2331.3582
TOTAL PRECIO MANO DE OBRA | [5 empty] | 2331.3582
Transporte
Amortización
Rep. y Repuestos
0
COSTO - COSTO | [5 empty] | 8489.8495
GASTOS GENERALES |  | 15% |  |  |  | 1273.4774
BENEFICIO |  | 10% |  |  |  | 848.9849
10612.3118
IMPUESTOS - IVA + IIBB |  | 25% |  |  |  | 2653.078
PRECIO TOTAL | [5 empty] | 13265.3898
ITEM 12.3.51 |  | Depósito inodoro a mochila de apoyar |  | n° | 1
Materiales y M.deO. | Unid. | Cant.x Unid | Cant.item | $ Unit. | $ Parc. | Costo-costo
Deposito a codo blanco Ferrum Andina de apoyar | u | 1 | 1 | 12893.6803 | 12893.6803
Flexible 1/2" x 25 cm | u | 1 | 1 | 408.5002 | 408.5002
TOTAL PRECIO MATERIALES | [5 empty] | 13302.1805
Oficial Especializado | hs | 2 | 2 | 1165.6791 | 2331.3582
TOTAL PRECIO MANO DE OBRA | [5 empty] | 2331.3582
Transporte
Amortización
Rep. y Repuestos
0
COSTO - COSTO | [5 empty] | 15633.5387
GASTOS GENERALES |  | 15% |  |  |  | 2345.0308
BENEFICIO |  | 10% |  |  |  | 1563.3539
19541.9233
IMPUESTOS - IVA + IIBB |  | 25% |  |  |  | 4885.4808
PRECIO TOTAL | [5 empty] | 24427.4042
ITEM 12.3.52 |  | Depósito inodoro exterior a cadena F°F° |  | n° | 1
Materiales y M.deO. | Unid. | Cant.x Unid | Cant.item | $ Unit. | $ Parc. | Costo-costo
Deposito inodoro a cadena F°F° | u | 1 | 1 | 31935.7201 | 31935.7201
Flexible 1/2" x 25 cm | u | 1 | 1 | 408.5002 | 408.5002
Tiron de Plomo 38 mm liviano (7,10) | u | 1 | 1 | 6046.7551 | 6046.7551
Grampa omega 0,038 | u | 2 | 2 | 104.5714 | 209.1427
TOTAL PRECIO MATERIALES | [5 empty] | 38600.1181
Oficial Especializado | hs | 4 | 4 | 1165.6791 | 4662.7164
TOTAL PRECIO MANO DE OBRA | [5 empty] | 4662.7164
Transporte
Amortización
Rep. y Repuestos
0
COSTO - COSTO | [5 empty] | 43262.8345
GASTOS GENERALES |  | 15% |  |  |  | 6489.4252
BENEFICIO |  | 10% |  |  |  | 4326.2835
54078.5431
IMPUESTOS - IVA + IIBB |  | 25% |  |  |  | 13519.6358
PRECIO TOTAL | [5 empty] | 67598.1789
ITEM 12.3.53 |  | Deposito inodoro embutir PVC |  | n° | 1
Materiales y M.deO. | Unid. | Cant.x Unid | Cant.item | $ Unit. | $ Parc. | Costo-costo
Deposito de embutir c/ caño de descarga completo | u | 1 | 1 | 13861.5035 | 13861.5035
TOTAL PRECIO MATERIALES | [5 empty] | 13861.5035
Oficial Especializado | hs | 2.5 | 2.5 | 1165.6791 | 2914.1977
TOTAL PRECIO MANO DE OBRA | [5 empty] | 2914.1977
Transporte
Amortización
Rep. y Repuestos
0
COSTO - COSTO | [5 empty] | 16775.7012
GASTOS GENERALES |  | 15% |  |  |  | 2516.3552
BENEFICIO |  | 10% |  |  |  | 1677.5701
20969.6265
IMPUESTOS - IVA + IIBB |  | 25% |  |  |  | 5242.4066
PRECIO TOTAL | [5 empty] | 26212.0331
ITEM 12.3.54 |  | Piletón tipo mampostería (1,00x0,60) |  | n° | 1
Materiales y M.deO. | Unid. | Cant.x Unid | Cant.item | $ Unit. | $ Parc. | Costo-costo
Ladrillos cerámicos 8x18x33 | m2 | 2.2 | 2.2 | 1030.9443 | 2268.0774
Losa llena H°A° | m3 | 0.05 | 0.05 | 30887.3043 | 1544.3652
Grueso reforzado bajo revestimiento cerámico | m2 | 1.65 | 1.65 | 204.8074 | 337.9323
Revestimiento cerámico esmaltado. Tipo San Lorenzo Bco 30 x 30 | m2 | 1.65 | 1.65 | 1430.2952 | 2359.9871
Granito natural Gris Mara - espesor: 2 cm | m2 | 0.35 | 0.35 | 13181.0971 | 4613.384
TOTAL PRECIO MATERIALES | [5 empty] | 11123.746
Oficial | hs | 18.36 | 18.36 | 1011.5399 | 18571.8718
Ayudante | hs | 18.1 | 18.1 | 875.1551 | 15840.3082
TOTAL PRECIO MANO DE OBRA | [5 empty] | 34412.18
Transporte
Amortización
Rep. y Repuestos
0
COSTO - COSTO | [5 empty] | 45535.926
GASTOS GENERALES |  | 15% |  |  |  | 6830.3889
BENEFICIO |  | 10% |  |  |  | 4553.5926
56919.9075
IMPUESTOS - IVA + IIBB |  | 25% |  |  |  | 14229.9769
PRECIO TOTAL | [5 empty] | 71149.8844
ITEM 12.3.55 |  | Colocación de artefactos |  | n° | 1
Materiales y M.deO. | Unid. | Cant.x Unid | Cant.item | $ Unit. | $ Parc. | Costo-costo
TOTAL PRECIO MATERIALES | [5 empty] | 0
Oficial Especializado | hs | 1.52 | 1.52 | 1165.6791 | 1771.8322
Ayudante Especializado | hs | 1.54 | 1.54 | 942.2766 | 1451.1059
TOTAL PRECIO MANO DE OBRA | [5 empty] | 3222.9381
Transporte
Amortización
Rep. y Repuestos
0
COSTO - COSTO | [5 empty] | 3222.9381
GASTOS GENERALES |  | 15% |  |  |  | 483.4407
BENEFICIO |  | 10% |  |  |  | 322.2938
4028.6727
IMPUESTOS - IVA + IIBB |  | 25% |  |  |  | 1007.1682
PRECIO TOTAL | [5 empty] | 5035.8408
12.4 - DESAGÜES PLUVIALES
ITEM 12.4.1 |  | Colector pluvial de Hº Aº con loseta s/ memoria |  | ml | 1
Materiales y M.deO. | Unid. | Cant.x Unid | Cant.item | $ Unit. | $ Parc. | Costo-costo
Tabiques | m3 | 0.07 | 0.07 | 43366.0097 | 3035.6207
Loseta para colector de desagüe | Unid. | 0.25 | 0.25 | 3809.9913 | 952.4978
TOTAL PRECIO MATERIALES | [5 empty] | 3988.1185
Oficial colocacion | hs | 4 | 4 | 1011.5399 | 4046.1594
Ayudante colocación | hs | 4.5 | 4.5 | 875.1551 | 3938.1982
TOTAL PRECIO MANO DE OBRA | [5 empty] | 7984.3576
Transporte
Amortización
Rep. y Repuestos
0
COSTO - COSTO | [5 empty] | 11972.4761
GASTOS GENERALES |  | 15% |  |  |  | 1795.8714
BENEFICIO |  | 10% |  |  |  | 1197.2476
14965.5951
IMPUESTOS - IVA + IIBB |  | 25% |  |  |  | 3741.3988
PRECIO TOTAL | [5 empty] | 18706.9939
ITEM 12.4.1.1 |  | Colector pluvial de Hº Aº con rejilla de malla electrogalvanizada 250-30-12 (ancho 21 cm) |  | ml | 1
Materiales y M.deO. | Unid. | Cant.x Unid | Cant.item | $ Unit. | $ Parc. | Costo-costo
Tabiques | m3 | 0.07 | 0.07 | 43366.0097 | 3035.6207
Alcantarilla Con malla electrogalvanizada 250-30-12 - Medida 0,21 x 1,01 | Unid. | 1 | 1 | 5244.003 | 5244.003
TOTAL PRECIO MATERIALES | [5 empty] | 8279.6237
Oficial colocacion | hs | 3 | 3 | 1011.5399 | 3034.6196
Ayudante colocación | hs | 3 | 3 | 875.1551 | 2625.4654
TOTAL PRECIO MANO DE OBRA | [5 empty] | 5660.085
Transporte
Amortización
Rep. y Repuestos
0
COSTO - COSTO | [5 empty] | 13939.7087
GASTOS GENERALES |  | 15% |  |  |  | 2090.9563
BENEFICIO |  | 10% |  |  |  | 1393.9709
17424.6359
IMPUESTOS - IVA + IIBB |  | 25% |  |  |  | 4356.159
PRECIO TOTAL | [5 empty] | 21780.7949
ITEM 12.4.1.2 |  | Conducto pluvial Ø 0,600 cemento comprimido |  | ml | 1
Materiales y M.deO. | Unid. | Cant.x Unid | Cant.item | $ Unit. | $ Parc. | Costo-costo
Caño de cemento comprimido Ø 0,600 | Unid. | 1 | 1 | 19417.9117 | 19417.9117
Azotado de concreto con hidrófugo incorporado | m2 | 0.07 | 0.07 | 90.4437 | 6.3311
TOTAL PRECIO MATERIALES | [5 empty] | 19424.2428
Oficial colocacion | hs | 1.5 | 1.5 | 1011.5399 | 1517.3098
Ayudante colocación | hs | 2.5 | 2.5 | 875.1551 | 2187.8879
TOTAL PRECIO MANO DE OBRA | [5 empty] | 3705.1977
Transporte
Amortización
Rep. y Repuestos
0
COSTO - COSTO | [5 empty] | 23129.4405
GASTOS GENERALES |  | 15% |  |  |  | 3469.4161
BENEFICIO |  | 10% |  |  |  | 2312.944
28911.8006
IMPUESTOS - IVA + IIBB |  | 25% |  |  |  | 7227.9501
PRECIO TOTAL | [5 empty] | 36139.7507
ITEM 12.4.2 |  | Cañería vertical Fº Fº Ø0,100 |  | ml | 1
Materiales y M.deO. | Unid. | Cant.x Unid | Cant.item | $ Unit. | $ Parc. | Costo-costo
Caño FF 100 x 3m sin pintar | ml | 1 | 1 | 2967.7497 | 2967.7497
Grampas Omega para caño 4" | Unid. | 1 | 1 | 133.5909 | 133.5909
Fijacion Ø 8 mm (taco y tornillo) | Unid. | 2 | 2 | 42.9424 | 85.8848
TOTAL PRECIO MATERIALES | [5 empty] | 3187.2254
Oficial Especializado | hs | 0.7 | 0.7 | 1165.6791 | 815.9754
Ayudante Especializado | hs | 0.5 | 0.5 | 942.2766 | 471.1383
TOTAL PRECIO MANO DE OBRA | [5 empty] | 1287.1136
Transporte
Amortización
Rep. y Repuestos
0
COSTO - COSTO | [5 empty] | 4474.339
GASTOS GENERALES |  | 15% |  |  |  | 671.1509
BENEFICIO |  | 10% |  |  |  | 447.4339
5592.9238
IMPUESTOS - IVA + IIBB |  | 25% |  |  |  | 1398.231
PRECIO TOTAL | [5 empty] | 6991.1548
ITEM 12.4.2.1 |  | Curva Fº Fº Ø0,100 |  | u | 1
Materiales y M.deO. | Unid. | Cant.x Unid | Cant.item | $ Unit. | $ Parc. | Costo-costo
Curva 90º 0,100 Fº Fº | Unid. | 1 | 1 | 2327.0205 | 2327.0205
TOTAL PRECIO MATERIALES | [5 empty] | 2327.0205
Oficial Especializado | hs | 0.5 | 0.5 | 1165.6791 | 582.8395
Ayudante Especializado | hs | 0.5 | 0.5 | 942.2766 | 471.1383
TOTAL PRECIO MANO DE OBRA | [5 empty] | 1053.9778
Transporte
Amortización
Rep. y Repuestos
0
COSTO - COSTO | [5 empty] | 3380.9983
GASTOS GENERALES |  | 15% |  |  |  | 507.1497
BENEFICIO |  | 10% |  |  |  | 338.0998
4226.2479
IMPUESTOS - IVA + IIBB |  | 25% |  |  |  | 1056.562
PRECIO TOTAL | [5 empty] | 5282.8098
ITEM 12.4.2.2 |  | Cañería vertical PVC Ø0,100 |  | ml | 1
Materiales y M.deO. | Unid. | Cant.x Unid | Cant.item | $ Unit. | $ Parc. | Costo-costo
Caño PVC desagüe pluvial esp. 2,2 mm 0,110 | ml | 1 | 1 | 512.0312 | 512.0312
Grampas Omega para caño 4" | Unid. | 1 | 1 | 133.5909 | 133.5909
Fijacion Ø 8 mm (taco y tornillo) | Unid. | 2 | 2 | 42.9424 | 85.8848
TOTAL PRECIO MATERIALES | [5 empty] | 731.5069
Oficial Especializado | hs | 0.7 | 0.7 | 1165.6791 | 815.9754
Ayudante Especializado | hs | 0.5 | 0.5 | 942.2766 | 471.1383
TOTAL PRECIO MANO DE OBRA | [5 empty] | 1287.1136
Transporte
Amortización
Rep. y Repuestos
0
COSTO - COSTO | [5 empty] | 2018.6206
GASTOS GENERALES |  | 15% |  |  |  | 302.7931
BENEFICIO |  | 10% |  |  |  | 201.8621
2523.2757
IMPUESTOS - IVA + IIBB |  | 25% |  |  |  | 630.8189
PRECIO TOTAL | [5 empty] | 3154.0947
ITEM 12.4.2.3 |  | Curva PVC Ø0,100 |  | ml | 1
Materiales y M.deO. | Unid. | Cant.x Unid | Cant.item | $ Unit. | $ Parc. | Costo-costo
Codo Curva 90º PVC 0,110 | Unid. | 1 | 1 | 633.1682 | 633.1682
TOTAL PRECIO MATERIALES | [5 empty] | 633.1682
Oficial Especializado | hs | 0.5 | 0.5 | 1165.6791 | 582.8395
Ayudante Especializado | hs | 0.5 | 0.5 | 942.2766 | 471.1383
TOTAL PRECIO MANO DE OBRA | [5 empty] | 1053.9778
Transporte
Amortización
Rep. y Repuestos
0
COSTO - COSTO | [5 empty] | 1687.1461
GASTOS GENERALES |  | 15% |  |  |  | 253.0719
BENEFICIO |  | 10% |  |  |  | 168.7146
2108.9326
IMPUESTOS - IVA + IIBB |  | 25% |  |  |  | 527.2331
PRECIO TOTAL | [5 empty] | 2636.1657
ITEM 12.4.3 |  | Cañería horizontal PVC Ø 0,160 |  | ml | 1
Materiales y M.deO. | Unid. | Cant.x Unid | Cant.item | $ Unit. | $ Parc. | Costo-costo
Caño PVC desagüe pluvial esp. 2,2 mm 0,160 | ml | 1 | 1 | 988.373 | 988.373
TOTAL PRECIO MATERIALES | [5 empty] | 988.373
Oficial Especializado | hs | 0.7 | 0.7 | 1165.6791 | 815.9754
Ayudante Especializado | hs | 1 | 1 | 942.2766 | 942.2766
TOTAL PRECIO MANO DE OBRA | [5 empty] | 1758.2519
Transporte
Amortización
Rep. y Repuestos
0
COSTO - COSTO | [5 empty] | 2746.6249
GASTOS GENERALES |  | 15% |  |  |  | 411.9937
BENEFICIO |  | 10% |  |  |  | 274.6625
3433.2812
IMPUESTOS - IVA + IIBB |  | 25% |  |  |  | 858.3203
PRECIO TOTAL | [5 empty] | 4291.6015
ITEM 12.4.3.1 |  | Cañería horizontal PVC Ø 0,110 |  | ml | 1
Materiales y M.deO. | Unid. | Cant.x Unid | Cant.item | $ Unit. | $ Parc. | Costo-costo
Caño PVC desagüe pluvial esp. 2,2 mm 0,110 | ml | 1 | 1 | 512.0312 | 512.0312
TOTAL PRECIO MATERIALES | [5 empty] | 512.0312
Oficial Especializado | hs | 0.7 | 0.7 | 1165.6791 | 815.9754
Ayudante Especializado | hs | 1 | 1 | 942.2766 | 942.2766
TOTAL PRECIO MANO DE OBRA | [5 empty] | 1758.2519
Transporte
Amortización
Rep. y Repuestos
0
COSTO - COSTO | [5 empty] | 2270.2831
GASTOS GENERALES |  | 15% |  |  |  | 340.5425
BENEFICIO |  | 10% |  |  |  | 227.0283
2837.8539
IMPUESTOS - IVA + IIBB |  | 25% |  |  |  | 709.4635
PRECIO TOTAL | [5 empty] | 3547.3174
ITEM 12.4.4 |  | BDA 0,40 x 0,40 |  | u | 1
Materiales y M.deO. | Unid. | Cant.x Unid | Cant.item | $ Unit. | $ Parc. | Costo-costo
BDA 0,40 x 0,40 | Unid. | 1 | 1 | 3665.1195 | 3665.1195
TOTAL PRECIO MATERIALES | [5 empty] | 3665.1195
Oficial Especializado | hs | 1.1 | 1.1 | 1165.6791 | 1282.247
Ayudante Especializado | hs | 2 | 2 | 942.2766 | 1884.5531
TOTAL PRECIO MANO DE OBRA | [5 empty] | 3166.8001
Transporte
Amortización
Rep. y Repuestos
0
COSTO - COSTO | [5 empty] | 6831.9197
GASTOS GENERALES |  | 15% |  |  |  | 1024.7879
BENEFICIO |  | 10% |  |  |  | 683.192
8539.8996
IMPUESTOS - IVA + IIBB |  | 25% |  |  |  | 2134.9749
PRECIO TOTAL | [5 empty] | 10674.8745
ITEM 12.4.4.1 |  | BDA 0,50 x 0,50 |  | u | 1
Materiales y M.deO. | Unid. | Cant.x Unid | Cant.item | $ Unit. | $ Parc. | Costo-costo
BDA 0,50 x 0,50 | Unid. | 1 | 1 | 4315.6599 | 4315.6599
TOTAL PRECIO MATERIALES | [5 empty] | 4315.6599
Oficial Especializado | hs | 1.1 | 1.1 | 1165.6791 | 1282.247
Ayudante Especializado | hs | 2 | 2 | 942.2766 | 1884.5531
TOTAL PRECIO MANO DE OBRA | [5 empty] | 3166.8001
Transporte
Amortización
Rep. y Repuestos
0
COSTO - COSTO | [5 empty] | 7482.46
GASTOS GENERALES |  | 15% |  |  |  | 1122.369
BENEFICIO |  | 10% |  |  |  | 748.246
9353.075
IMPUESTOS - IVA + IIBB |  | 25% |  |  |  | 2338.2687
PRECIO TOTAL | [5 empty] | 11691.3437
ITEM 12.4.4.2 |  | Boca de registro Ø 0,100 |  | u | 1
Materiales y M.deO. | Unid. | Cant.x Unid | Cant.item | $ Unit. | $ Parc. | Costo-costo
Tapa de boca de registro | Unid. | 1 | 1 | 3923.6615 | 3923.6615
Losa llena H°A° | m3 | 0.55 | 0.55 | 30887.3043 | 16988.0174
TOTAL PRECIO MATERIALES | [5 empty] | 20911.6788
Oficial | Hs | 8 | 8 | 1011.5399 | 8092.3189
Ayudante | Hs | 10 | 10 | 875.1551 | 8751.5515
TOTAL PRECIO MANO DE OBRA | [5 empty] | 16843.8704
Transporte
Amortización
Rep. y Repuestos
0
COSTO - COSTO | [5 empty] | 37755.5492
GASTOS GENERALES |  | 15% |  |  |  | 5663.3324
BENEFICIO |  | 10% |  |  |  | 3775.5549
47194.4365
IMPUESTOS - IVA + IIBB |  | 25% |  |  |  | 11798.6091
PRECIO TOTAL | [5 empty] | 58993.0457
ITEM 12.4.4.3 |  | Boquilla Hº Gº Ø 0,100 |  | u | 1
Materiales y M.deO. | Unid. | Cant.x Unid | Cant.item | $ Unit. | $ Parc. | Costo-costo
Boquilla Hº Gº 0,100 | Unid. | 1 | 1 | 4328.6924 | 4328.6924
Sellador sintetico | kg | 0.3 | 0.3 | 2317.649 | 695.2947
TOTAL PRECIO MATERIALES | [5 empty] | 5023.9871
Oficial Especializado | hs | 1 | 1 | 1165.6791 | 1165.6791
Ayudante Especializado | hs | 1 | 1 | 942.2766 | 942.2766
TOTAL PRECIO MANO DE OBRA | [5 empty] | 2107.9557
Transporte
Amortización
Rep. y Repuestos
0
COSTO - COSTO | [5 empty] | 7131.9428
GASTOS GENERALES |  | 15% |  |  |  | 1069.7914
BENEFICIO |  | 10% |  |  |  | 713.1943
8914.9285
IMPUESTOS - IVA + IIBB |  | 25% |  |  |  | 2228.7321
PRECIO TOTAL | [5 empty] | 11143.6606
ITEM 12.4.5 |  | Embudos s/ losa Fº Fº Ø 0,110 |  | u | 1
Materiales y M.deO. | Unid. | Cant.x Unid | Cant.item | $ Unit. | $ Parc. | Costo-costo
Embudo Fº Fº | Unid. | 1 | 1 | 4328.6924 | 4328.6924
Sellador sintetico | kg | 0.3 | 0.3 | 2317.649 | 695.2947
TOTAL PRECIO MATERIALES | [5 empty] | 5023.9871
Oficial Especializado | hs | 1.5 | 1.5 | 1165.6791 | 1748.5186
Oficial | Hs | 2 | 2 | 1011.5399 | 2023.0797
Ayudante | Hs | 3 | 3 | 875.1551 | 2625.4654
TOTAL PRECIO MANO DE OBRA | [5 empty] | 6397.0638
Transporte
Amortización
Rep. y Repuestos
0
COSTO - COSTO | [5 empty] | 11421.0509
GASTOS GENERALES |  | 15% |  |  |  | 1713.1576
BENEFICIO |  | 10% |  |  |  | 1142.1051
14276.3137
IMPUESTOS - IVA + IIBB |  | 25% |  |  |  | 3569.0784
PRECIO TOTAL | [5 empty] | 17845.3921
ITEM 12.4.5.1 |  | Embudos desague lateral de losa Ø 0,110 con rejilla 20 x 20 |  | u | 1
Materiales y M.deO. | Unid. | Cant.x Unid | Cant.item | $ Unit. | $ Parc. | Costo-costo
EMBUDO HO FDO COSTADO C/REJA 100 20X20 | Unid. | 1 | 1 | 5949.3923 | 5949.3923
Sellador sintetico | kg | 0.3 | 0.3 | 2317.649 | 695.2947
TOTAL PRECIO MATERIALES | [5 empty] | 6644.687
Oficial Especializado | hs | 1.5 | 1.5 | 1165.6791 | 1748.5186
Oficial | Hs | 2 | 2 | 1011.5399 | 2023.0797
Ayudante | Hs | 3 | 3 | 875.1551 | 2625.4654
TOTAL PRECIO MANO DE OBRA | [5 empty] | 6397.0638
Transporte
Amortización
Rep. y Repuestos
0
COSTO - COSTO | [5 empty] | 13041.7508
GASTOS GENERALES |  | 15% |  |  |  | 1956.2626
BENEFICIO |  | 10% |  |  |  | 1304.1751
16302.1886
IMPUESTOS - IVA + IIBB |  | 25% |  |  |  | 4075.5471
PRECIO TOTAL | [5 empty] | 20377.7357
ITEM 12.4.6 |  | Limpieza desagües pluviales |  | ml | 1
Materiales y M.deO. | Unid. | Cant.x Unid | Cant.item | $ Unit. | $ Parc. | Costo-costo
TOTAL PRECIO MATERIALES | [5 empty] | 0
Oficial | Hs | 0.4 | 0.4 | 1011.5399 | 404.6159
Ayudante | Hs | 0.4 | 0.4 | 875.1551 | 350.0621
TOTAL PRECIO MANO DE OBRA | [5 empty] | 754.678
Transporte
Amortización
Rep. y Repuestos
0
COSTO - COSTO | [5 empty] | 754.678
GASTOS GENERALES |  | 15% |  |  |  | 113.2017
BENEFICIO |  | 10% |  |  |  | 75.4678
943.3475
IMPUESTOS - IVA + IIBB |  | 25% |  |  |  | 235.8369
PRECIO TOTAL | [5 empty] | 1179.1844
12.5 - TANQUES DE RESERVA Y CISTERNAS
ITEM 12.5.1 |  | Tanque de reserva tricapa 1100 lts. |  | n° | 1
Materiales y M.deO. | Unid. | Cant.x Unid | Cant.item | $ Unit. | $ Parc. | Costo-costo
Tanque de reserva tricapa 1100 lts. | Unid. | 1 | 1 | 31605.2388 | 31605.2388
Base de Tanque diametro 1,15 m (850-1100 Lts) | Unid. | 1 | 1 | 7827.2496
TOTAL PRECIO MATERIALES | [5 empty] | 31605.2388
Oficial Especializado | hs | 5 | 5 | 1165.6791 | 5828.3955
Ayudante Especializado | hs | 5 | 5 | 942.2766 | 4711.3828
TOTAL PRECIO MANO DE OBRA | [5 empty] | 10539.7783
Transporte
Amortización
Rep. y Repuestos
0
COSTO - COSTO | [5 empty] | 42145.017
GASTOS GENERALES |  | 15% |  |  |  | 6321.7526
BENEFICIO |  | 10% |  |  |  | 4214.5017
52681.2713
IMPUESTOS - IVA + IIBB |  | 25% |  |  |  | 13170.3178
PRECIO TOTAL | [5 empty] | 65851.5891
ITEM 12.5.2 |  | TR Affinity Sin Base - Aº Iº 1000 lts - Medida: 97x141.- Cod. 2-10 - Peso 24 Kg - Esp. 0,5 mm |  | n° | 1
Materiales y M.deO. | Unid. | Cant.x Unid | Cant.item | $ Unit. | $ Parc. | Costo-costo
TR Affinity Sin Base - Aº Iº 1000 lts - Medida: 97x141.- Cod. 2-10 - Peso 24 Kg - Esp. 0,5 mm | Unid. | 1 | 1 | 54338.1283 | 54338.1283
TOTAL PRECIO MATERIALES | [5 empty] | 54338.1283
Oficial Especializado | hs | 5 | 5 | 1165.6791 | 5828.3955
Ayudante Especializado | hs | 5 | 5 | 942.2766 | 4711.3828
TOTAL PRECIO MANO DE OBRA | [5 empty] | 10539.7783
Transporte
Amortización
Rep. y Repuestos
0
COSTO - COSTO | [5 empty] | 64877.9065
GASTOS GENERALES |  | 15% |  |  |  | 9731.686
BENEFICIO |  | 10% |  |  |  | 6487.7907
81097.3832
IMPUESTOS - IVA + IIBB |  | 25% |  |  |  | 20274.3458
PRECIO TOTAL | [5 empty] | 101371.729
ITEM 12.5.3 |  | TR Affinity Sin Base - Aº Iº 2000 lts Medida: 122x187 - Cod. 2-20 - Peso 42 Kg - Esp. 0,7 mm |  | n° | 1
Materiales y M.deO. | Unid. | Cant.x Unid | Cant.item | $ Unit. | $ Parc. | Costo-costo
TR Affinity Sin Base - Aº Iº 2000 lts Medida: 122x187 - Cod. 2-20 - Peso 42 Kg - Esp. 0,7 mm | Unid. | 1 | 1 | 117149.3516 | 117149.3516
TOTAL PRECIO MATERIALES | [5 empty] | 117149.3516
Oficial Especializado | hs | 5 | 5 | 1165.6791 | 5828.3955
Ayudante Especializado | hs | 5 | 5 | 942.2766 | 4711.3828
TOTAL PRECIO MANO DE OBRA | [5 empty] | 10539.7783
Transporte
Amortización
Rep. y Repuestos
0
COSTO - COSTO | [5 empty] | 127689.1299
GASTOS GENERALES |  | 15% |  |  |  | 19153.3695
BENEFICIO |  | 10% |  |  |  | 12768.913
159611.4123
IMPUESTOS - IVA + IIBB |  | 25% |  |  |  | 39902.8531
PRECIO TOTAL | [5 empty] | 199514.2654
ITEM 12.5.4 |  | TR Affinity Sin Base - Aº Iº 3130 lts Medida: 142x198 - Cod. 2-30 - Peso 87 Kg - esp. 0,8 mm |  | n° | 1
Materiales y M.deO. | Unid. | Cant.x Unid | Cant.item | $ Unit. | $ Parc. | Costo-costo
TR Affinity Sin Base - Aº Iº 3130 lts Medida: 142x198 - Cod. 2-30 - Peso 87 Kg - esp. 0,8 mm | Unid. | 1 | 1 | 188494.6959 | 188494.6959
TOTAL PRECIO MATERIALES | [5 empty] | 188494.6959
Oficial Especializado | hs | 5 | 5 | 1165.6791 | 5828.3955
Ayudante Especializado | hs | 5 | 5 | 942.2766 | 4711.3828
TOTAL PRECIO MANO DE OBRA | [5 empty] | 10539.7783
Transporte
Amortización
Rep. y Repuestos
0
COSTO - COSTO | [5 empty] | 199034.4742
GASTOS GENERALES |  | 15% |  |  |  | 29855.1711
BENEFICIO |  | 10% |  |  |  | 19903.4474
248793.0928
IMPUESTOS - IVA + IIBB |  | 25% |  |  |  | 62198.2732
PRECIO TOTAL | [5 empty] | 310991.3659
ITEM 12.5.5 |  | TR Affinity Sin Base - Aº Iº 4000 lts Medida: 161x197 - Cod. 2-40 - Peso 105 Kg - esp. 0,8 mm |  | n° | 1
Materiales y M.deO. | Unid. | Cant.x Unid | Cant.item | $ Unit. | $ Parc. | Costo-costo
TR Affinity Sin Base - Aº Iº 4000 lts Medida: 161x197 - Cod. 2-40 - Peso 105 Kg - esp. 0,8 mm | Unid. | 1 | 1 | 255951.9417 | 255951.9417
TOTAL PRECIO MATERIALES | [5 empty] | 255951.9417
Oficial Especializado | hs | 5 | 5 | 1165.6791 | 5828.3955
Ayudante Especializado | hs | 5 | 5 | 942.2766 | 4711.3828
TOTAL PRECIO MANO DE OBRA | [5 empty] | 10539.7783
Transporte
Amortización
Rep. y Repuestos
0
COSTO - COSTO | [5 empty] | 266491.72
GASTOS GENERALES |  | 15% |  |  |  | 39973.758
BENEFICIO |  | 10% |  |  |  | 26649.172
333114.6499
IMPUESTOS - IVA + IIBB |  | 25% |  |  |  | 83278.6625
PRECIO TOTAL | [5 empty] | 416393.3124
ITEM 12.5.6 |  | TR Affinity Aº Iº 3000 lts 122x180 horizontal con base |  | n° | 1
Materiales y M.deO. | Unid. | Cant.x Unid | Cant.item | $ Unit. | $ Parc. | Costo-costo
TR Affinity Aº Iº 3000 lts 122x180 horizontal con base | Unid. | 1 | 1 | 313234.7915 | 313234.7915
TOTAL PRECIO MATERIALES | [5 empty] | 313234.7915
Oficial Especializado | hs | 5 | 5 | 1165.6791 | 5828.3955
Ayudante Especializado | hs | 5 | 5 | 942.2766 | 4711.3828
TOTAL PRECIO MANO DE OBRA | [5 empty] | 10539.7783
Transporte
Amortización
Rep. y Repuestos
0
COSTO - COSTO | [5 empty] | 323774.5697
GASTOS GENERALES |  | 15% |  |  |  | 48566.1855
BENEFICIO |  | 10% |  |  |  | 32377.457
404718.2122
IMPUESTOS - IVA + IIBB |  | 25% |  |  |  | 101179.553
PRECIO TOTAL | [5 empty] | 505897.7652
ITEM 12.5.7 |  | TR Affinity Aº Iº 6000 lts 160x300 horizontal con base |  | n° | 1
Materiales y M.deO. | Unid. | Cant.x Unid | Cant.item | $ Unit. | $ Parc. | Costo-costo
TR Affinity Aº Iº 6000 lts 160x300 horizontal con base | Unid. | 1 | 1 | 575792.6665 | 575792.6665
TOTAL PRECIO MATERIALES | [5 empty] | 575792.6665
Oficial Especializado | hs | 5 | 5 | 1165.6791 | 5828.3955
Ayudante Especializado | hs | 5 | 5 | 942.2766 | 4711.3828
TOTAL PRECIO MANO DE OBRA | [5 empty] | 10539.7783
Transporte
Amortización
Rep. y Repuestos
0
COSTO - COSTO | [5 empty] | 586332.4448
GASTOS GENERALES |  | 15% |  |  |  | 87949.8667
BENEFICIO |  | 10% |  |  |  | 58633.2445
732915.556
IMPUESTOS - IVA + IIBB |  | 25% |  |  |  | 183228.889
PRECIO TOTAL | [5 empty] | 916144.445
12.6 - POZO DE EXPLOTACIÓN DE AGUA
ITEM 12.6.1 |  | Pozo semisurgente de explotación de agua (incluye bomba sumergible 7000 lts/h 1 HP) |  | n° | 1
Materiales y M.deO. | Unid. | Cant.x Unid | Cant.item | $ Unit. | $ Parc. | Costo-costo
Caño PPTF Ø 0,038 | m | 0 | 0 | 926.6539 | 0
Cupla PPTF Ø 0,038 | u | 0 | 0 | 367.4035 | 0
Codo PPTF Ø 0,038 | u | 0 | 0 | 629.2835 | 0
Curva 90º PPTF Ø 0,038 | u | 0 | 0 | 587.4602 | 0
Buje PPTF 0,050 x 0,038 | u | 0 | 0 | 738.5324 | 0
Tubo PPTF RM Ø 0,038 | u | 0 | 0 | 2794.3233 | 0
Caño Hº Gº Ø 0,025 | u | 70 | 70 | 1958.9842 | 137128.8919
Curva Hº Gº Ø 0,025 | u | 1 | 1 | 721.5088 | 721.5088
Unión doble Hº Gº Ø 0,025 | u | 1 | 1 | 919.0817 | 919.0817
Caño Hº Gº Ø 0,038 | m | 0 | 0 | 2851.7635 | 0
Curva Hº Gº Ø 0,038 | u | 0 | 0 | 1641.9722 | 0
Codo 45º Hº Gº Ø 0,038 | u | 0 | 0 | 1818.5775 | 0
Unión doble Hº Gº Ø 0,038 | u | 0 | 0 | 1735.2597 | 0
Tapa c/marco | u | 1 | 1 | 3160.7831 | 3160.7831
Contratapa y marco Hº Aº | u | 1 | 1 | 1151.34 | 1151.34
Caño ciego Ø 0,115 | m | 70 | 70 | 1425.972 | 99818.0414
Caño ranurado Ø 0,115 Filtro Cu estañado (3m) | m | 2 | 2 | 18530.4236 | 37060.8471
Caño portafiltro PVC 0,063 | m | 1 | 1 | 2275.8476 | 2275.8476
Grava seleccionada | bolsa 25 kg | 8 | 8 | 1082.9833 | 8663.8667
Bomba sumergible 7000 l/h 1HP | u | 1 | 1 | 120258.2154 | 120258.2154
Sellador de juntas x 200g | u | 0 | 0 | 894.089 | 0
Equipo perforador | hs | 20 | 20 | 3881.2905 | 77625.8103
Grupo electrógeno | hs | 20 | 20 | 597.4462 | 11948.9237
Camión volcador | hs | 20 | 20 | 4595.1387 | 91902.7732
TOTAL PRECIO MATERIALES | [5 empty] | 592635.931
Oficial Especializado | hs | 20 | 20 | 1165.6791 | 23313.582
Ayudante Especializado | hs | 20 | 20 | 942.2766 | 18845.5311
Oficial | hs | 20 | 20 | 1011.5399 | 20230.7972
Ayudante | hs | 20 | 20 | 875.1551 | 17503.103
TOTAL PRECIO MANO DE OBRA | [5 empty] | 79893.0133
Transporte
Amortización
Rep. y Repuestos
0
COSTO - COSTO | [5 empty] | 672528.9443
GASTOS GENERALES |  | 15% |  |  |  | 100879.3416
BENEFICIO |  | 10% |  |  |  | 67252.8944
840661.1803
IMPUESTOS - IVA + IIBB |  | 25% |  |  |  | 210165.2951
PRECIO TOTAL | [5 empty] | 1050826.4754
12.7 - PLANTA DEPURADORA DE EFLUENTES CLOACALES
ITEM 12.7.1 |  | Planta depuradora de efluentes cloacales |  | n° | 1
Materiales y M.deO. | Unid. | Cant.x Unid | Cant.item | $ Unit. | $ Parc. | Costo-costo
Pozo de bombeo | nº | 0 | 0 | 342725.4176 | 0
Sistema de aireación | gl | 1 | 1 | 431973.2024 | 431973.2024
Sistema de desinfección | gl | 1 | 1 | 9711.7884 | 9711.7884
Planta modular sin equipo | Unid. | 1 | 1 | 2745767.4789 | 2745767.4789
Local para soplante y tablero de comando | gl | 1 | 1 | 332531.8772 | 332531.8772
Vereda perimetral | m2 | 0 | 0 | 6601.4289 | 0
Cañería de evacuación con protección mecánica | m | 0 | 0 | 2910.1032 | 0
Boca de registro | nº | 0 | 0 | 13310.3037 | 0
Tramitación | gl | 1 | 1 | 950946.2923 | 950946.2923
Puesta en marcha | gl | 1 | 1 | 292239.3177 | 292239.3177
TOTAL PRECIO MATERIALES | [5 empty] | 4763169.9569
TOTAL PRECIO MANO DE OBRA | [5 empty] | 0
Transporte
Amortización
Rep. y Repuestos
0
COSTO - COSTO | [5 empty] | 4763169.9569
GASTOS GENERALES |  | 15% |  |  |  | 714475.4935
BENEFICIO |  | 10% |  |  |  | 476316.9957
5953962.4461
IMPUESTOS - IVA + IIBB |  | 25% |  |  |  | 1488490.6115
PRECIO TOTAL | [5 empty] | 7442453.0576
12.8 - CEGADOS
ITEM 12.8.1 |  | Cegado de pozo absorbente (no incluye losa) |  | n° | 1
Materiales y M.deO. | Unid. | Cant.x Unid | Cant.item | $ Unit. | $ Parc. | Costo-costo
Cal hidráulica - 30 Kg | kg | 600 | 600 | 16.2275 | 9736.527
Tosca para relleno | m3 | 10 | 10 | 1713.8289 | 17138.2888
TOTAL PRECIO MATERIALES | [5 empty] | 26874.8158
Ayudante | hs | 38.5 | 38.5 | 875.1551 | 33693.4733
TOTAL PRECIO MANO DE OBRA | [5 empty] | 33693.4733
Transporte
Amortización
Rep. y Repuestos
0
COSTO - COSTO | [5 empty] | 60568.2891
GASTOS GENERALES |  | 15% |  |  |  | 9085.2434
BENEFICIO |  | 10% |  |  |  | 6056.8289
75710.3613
IMPUESTOS - IVA + IIBB |  | 25% |  |  |  | 18927.5903
PRECIO TOTAL | [5 empty] | 94637.9517
ITEM 12.8.2 |  | Cegado de pozo de extracción de agua |  | n° | 1
Materiales y M.deO. | Unid. | Cant.x Unid | Cant.item | $ Unit. | $ Parc. | Costo-costo
Grava seleccionada | bolsa 25 kg | 12 | 12 | 1082.9833 | 12995.8
Arena | m3 | 0.56 | 0.56 | 3879.0179 | 2172.25
Piedra Partida 6/20 | m3 | 0.56 | 0.56 | 4900.9024 | 2744.5054
Cemento | kg | 28 | 28 | 17.5384 | 491.0751
TOTAL PRECIO MATERIALES | [5 empty] | 18403.6305
Oficial Especializado | hs | 6 | 6 | 1165.6791 | 6994.0746
Ayudante | hs | 16 | 16 | 875.1551 | 14002.4824
TOTAL PRECIO MANO DE OBRA | [5 empty] | 20996.557
Transporte
Amortización
Rep. y Repuestos
0
COSTO - COSTO | [5 empty] | 39400.1875
GASTOS GENERALES |  | 15% |  |  |  | 5910.0281
BENEFICIO |  | 10% |  |  |  | 3940.0187
49250.2343
IMPUESTOS - IVA + IIBB |  | 25% |  |  |  | 12312.5586
PRECIO TOTAL | [5 empty] | 61562.7929
12.9 - PLANTA POR OSMOSIS INVERSA
ITEM 12.9 |  | Planta por Osmosis inversa |  | n° | 1
Materiales y M.deO. | Unid. | Cant.x Unid | Cant.item | $ Unit. | $ Parc. | Costo-costo
TOTAL PRECIO MATERIALES | [5 empty] | 0
Oficial Especializado | hs | 0 | 0 | 596.4721 | 0
Ayudante Especializado | hs | 0 | 0 | 482.7967 | 0
TOTAL PRECIO MANO DE OBRA | [5 empty] | 0
Transporte
Amortización
Rep. y Repuestos
0
COSTO - COSTO | [5 empty] | 0
GASTOS GENERALES |  | 15% |  |  |  | 0
BENEFICIO |  | 10% |  |  |  | 0
0
IMPUESTOS - IVA + IIBB |  | 25% |  |  |  | 0
PRECIO TOTAL | [5 empty] | 0
14.2 - BOMBEO
ITEM 14.2 |  | Impulsión desde cisterna |  | n° | 1
Materiales y M.deO. | Unid. | Cant.x Unid | Cant.item | $ Unit. | $ Parc. | Costo-costo
Caño PPTF Ø 0,032 | m | 15 | 15 | 704.8165 | 10572.2468
Cupla PPTF Ø 0,032 | u | 5 | 5 | 230.9636 | 1154.818
Union doble PPTF Ø 0,032 | u | 6 | 6 | 1338.7291 | 8032.3748
Codo PPTF Ø 0,032 | u | 0 | 0 | 359.6772 | 0
Curva 90º PPTF Ø 0,032 | u | 3 | 3 | 337.4877 | 1012.463
Tee PPTF Ø 0,032 | u | 1 | 1 | 401.5383 | 401.5383
Tubo PPTF RM Ø 0,032 | u | 12 | 12 | 2179.8422 | 26158.1065
Válvula exclusa Ø 0,032 | u | 5 | 5 | 5096.7067 | 25483.5336
Centrifuga 15m3/h/12m | u | 2 | 2 | 56660.1953 | 113320.3907
Junta elástica 0,032 | u | 1 | 1 | 704.9268 | 704.9268
Ramal Y 0,032 | u | 1 | 1 | 1614.092 | 1614.092
Válvula de ret. 0,032 | u | 1 | 1 | 4351.1223 | 4351.1223
Sellador de juntas x 200g | u | 2.7 | 2.7 | 894.089 | 2414.0404
Grampa omega 0,038 | u | 15 | 15 | 104.5714 | 1568.5704
TOTAL PRECIO MATERIALES | [5 empty] | 196788.2233
Oficial Especializado | hs | 21 | 21 | 596.4721 | 12525.9151
Ayudante Especializado | hs | 42 | 42 | 482.7967 | 20277.4622
TOTAL PRECIO MANO DE OBRA | [5 empty] | 32803.3773
Transporte
Amortización
Rep. y Repuestos
0
COSTO - COSTO | [5 empty] | 229591.6006
GASTOS GENERALES |  | 15% |  |  |  | 34438.7401
BENEFICIO |  | 10% |  |  |  | 22959.1601
286989.5008
IMPUESTOS - IVA + IIBB |  | 25% |  |  |  | 71747.3752
PRECIO TOTAL | [5 empty] | 358736.876

## A.P. GAS
ANALISIS DE PRECIOS - INSTALACION GAS
13.1 - TRAMITACIONES
ITEM 13.1.1 |  | Solicud de Servicio (Incluye rotura de vereda) |  | gl | 1
Materiales y M.deO. | Unid. | Cant.x Unid | Cant.item | $ Unit. | $ Parc. | Costo-costo
Solicitud de servicio, incluye rotura de vereda. (Solicitado por matriculado) | gl | 1 | 1 | 43920.5521 | 43920.5521
TOTAL PRECIO MATERIALES | [5 empty] | 43920.5521
TOTAL PRECIO MANO DE OBRA | [5 empty] | 0
Transporte
Amortización
Rep. y Repuestos
0
COSTO - COSTO | [5 empty] | 43920.5521
GASTOS GENERALES |  | 15% |  |  |  | 6588.0828
BENEFICIO |  | 10% |  |  |  | 4392.0552
54900.6902
IMPUESTOS - IVA + IIBB |  | 25% |  |  |  | 13725.1725
PRECIO TOTAL | [5 empty] | 68625.8627
ITEM 13.1.2 |  | Tramitaciones de matriculado y planos |  | gl | 1
Materiales y M.deO. | Unid. | Cant.x Unid | Cant.item | $ Unit. | $ Parc. | Costo-costo
Planos | gl | 1 | 1 | 3933.2351 | 3933.2351
TOTAL PRECIO MATERIALES | [5 empty] | 3933.2351
Oficial especializado (Matriculado) | hs | 25 | 25 | 1165.6791 | 29141.9774
Ayudante | hs | 12 | 12 | 875.1551 | 10501.8618
TOTAL PRECIO MANO DE OBRA | [5 empty] | 39643.8392
Transporte
Amortización
Rep. y Repuestos
0
COSTO - COSTO | [5 empty] | 43577.0744
GASTOS GENERALES |  | 15% |  |  |  | 6536.5612
BENEFICIO |  | 10% |  |  |  | 4357.7074
54471.343
IMPUESTOS - IVA + IIBB |  | 25% |  |  |  | 13617.8357
PRECIO TOTAL | [5 empty] | 68089.1787
ITEM 13.1.3 |  | Informe Final y Prueba de Hermeticidad (hasta 25 bocas) |  | gl | 1
Materiales y M.deO. | Unid. | Cant.x Unid | Cant.item | $ Unit. | $ Parc. | Costo-costo
TOTAL PRECIO MATERIALES | [5 empty] | 0
Oficial especializado (Matriculado) | hs | 14 | 14 | 1165.6791 | 16319.5074
Ayudante | hs | 8 | 8 | 875.1551 | 7001.2412
TOTAL PRECIO MANO DE OBRA | [5 empty] | 23320.7486
Transporte
Amortización
Rep. y Repuestos
0
COSTO - COSTO | [5 empty] | 23320.7486
GASTOS GENERALES |  | 15% |  |  |  | 3498.1123
BENEFICIO |  | 10% |  |  |  | 2332.0749
29150.9357
IMPUESTOS - IVA + IIBB |  | 25% |  |  |  | 7287.7339
PRECIO TOTAL | [5 empty] | 36438.6696
ITEM 13.1.4 |  | Informe Final y Prueba de Hermeticidad (mas de 25 bocas) |  | gl | 1
Materiales y M.deO. | Unid. | Cant.x Unid | Cant.item | $ Unit. | $ Parc. | Costo-costo
TOTAL PRECIO MATERIALES | [5 empty] | 0
Oficial especializado (Matriculado) | hs | 16 | 16 | 1165.6791 | 18650.8656
Ayudante | hs | 16 | 16 | 875.1551 | 14002.4824
TOTAL PRECIO MANO DE OBRA | [5 empty] | 32653.348
Transporte
Amortización
Rep. y Repuestos
0
COSTO - COSTO | [5 empty] | 32653.348
GASTOS GENERALES |  | 15% |  |  |  | 4898.0022
BENEFICIO |  | 10% |  |  |  | 3265.3348
40816.685
IMPUESTOS - IVA + IIBB |  | 25% |  |  |  | 10204.1712
PRECIO TOTAL | [5 empty] | 51020.8562
13.2 - NICHO MEDIDOR
ITEM 13.2.1 |  | Nicho medidor completo 6 m3/h. Incluye gabinete de mamposteria, doble regulador y bay-pass |  | gl | 1 |  | Alimenta como maximo una cañeria interna de 51 mm
Materiales y M.deO. | Unid. | Cant.x Unid | Cant.item | $ Unit. | $ Parc. | Costo-costo
Platea de fundación | m3 | 0.126 | 0.126 | 30568.2072 | 3851.5941
Ladrillo común | m3 | 0.312 | 0.312 | 14393.1775 | 4490.6714
Capa aisladora vertical con hidrófugo incorporado | ml | 3.7 | 3.7 | 181.4062 | 671.2028
Losa llena H°A° | m3 | 0.0735 | 0.0735 | 30887.3043 | 2270.2169
Revoque interior completo a la cal | m2 | 1.84 | 1.84 | 2888.1478 | 5314.1919
Revoque exterior completo a la cal | m2 | 2.61 | 2.61 | 3183.1134 | 8307.926
Carpeta de concreto de 2,00 cm bajo piso | m2 | 0.66 | 0.66 | 280.519 | 185.1426
Puerta nicho medidor en chapa | m2 | 0.88 | 0.88 | 19499.047 | 17159.1614
Muros interiores con Latex | m2 | 2.5 | 2.5 | 186.0985 | 465.2463
Muros exteriores con Latex | m2 | 2.61 | 2.61 | 195.9328 | 511.3845
Carpintería metálica con esmalte sintético y antióxido | m2 | 1.76 | 1.76 | 528.0514 | 929.3704
Union doble epoxi 3/4" | Unid. | 1 | 1 | 804.5774 | 804.5774
Barral soldado de 3/4" con aprobación de Prestataria de gas | gl | 1 | 1 | 54994.4061 | 54994.4061
Llave esférica 3/4" | Unid. | 2 | 2 | 2751.5489 | 5503.0979
rosca c/tuerca epoxi 3/4" | Unid. | 2 | 2 | 260.3842 | 520.7685
Entrerrosca epoxi 0,019x0,025 | Unid. | 2 | 2 | 233.4323 | 466.8647
rosca c/tuerca epoxi 1" | Unid. | 2 | 2 | 349.5606 | 699.1213
Regulador 6 m3/h | Unid. | 2 | 2 | 3827.2049 | 7654.4099
rosca c/tuerca epoxi 1 1/4" | Unid. | 2 | 2 | 547.449 | 1094.8981
Entrerrosca epoxi 0,032x0,051 | Unid. | 4 | 4 | 722.0937 | 2888.3748
rosca c/tuerca epoxi 2" | Unid. | 2 | 2 | 705.5427 | 1411.0854
Codo epoxi HH 0,051 | Unid. | 7 | 7 | 1435.8667 | 10051.0668
Codo epoxi MH 0,051 | Unid. | 4 | 4 | 1947.3196 | 7789.2783
Llave esférica 2" | Unid. | 2 | 2 | 16037.6268 | 32075.2536
Tee epoxi 0,051 | Unid. | 1 | 1 | 2093.6557 | 2093.6557
Niple 0,051 x 15 | Unid. | 1 | 1 | 650.8953 | 650.8953
Niple 0,051 x 20 | Unid. | 1 | 1 | 840.4114 | 840.4114
PILAR DE MEDIDOR 1 1/4" | Unid. | 2 | 2 | 601.2139 | 1202.4279
TOTAL PRECIO MATERIALES | [5 empty] | 174896.7013
Oficial especializado | hs | 15 | 15 | 1165.6791 | 17485.1865
Oficial | hs | 18.7 | 18.7 | 1011.5399 | 18915.7954
Ayudante | hs | 10 | 10 | 875.1551 | 8751.5515
TOTAL PRECIO MANO DE OBRA | [5 empty] | 45152.5333
Transporte
Amortización
Rep. y Repuestos
0
COSTO - COSTO | [5 empty] | 220049.2347
GASTOS GENERALES |  | 15% |  |  |  | 33007.3852
BENEFICIO |  | 10% |  |  |  | 22004.9235
275061.5433
IMPUESTOS - IVA + IIBB |  | 25% |  |  |  | 68765.3858
PRECIO TOTAL | [5 empty] | 343826.9291
ITEM 13.2.2 |  | Nicho medidor completo 12 m3/h. Incluye gabinete de mamposteria, doble regulador y bay-pass |  | gl | 1 |  | Alimenta como maximo una cañeria interna de 63 mm
Materiales y M.deO. | Unid. | Cant.x Unid | Cant.item | $ Unit. | $ Parc. | Costo-costo
Platea de fundación | m3 | 0.126 | 0.126 | 30568.2072 | 3851.5941
Ladrillo común | m3 | 0.312 | 0.312 | 14393.1775 | 4490.6714
Capa aisladora vertical con hidrófugo incorporado | ml | 3.7 | 3.7 | 181.4062 | 671.2028
Losa llena H°A° | m3 | 0.0735 | 0.0735 | 30887.3043 | 2270.2169
Revoque interior completo a la cal | m2 | 1.84 | 1.84 | 2888.1478 | 5314.1919
Revoque exterior completo a la cal | m2 | 2.61 | 2.61 | 3183.1134 | 8307.926
Carpeta de concreto de 2,00 cm bajo piso | m2 | 0.66 | 0.66 | 280.519 | 185.1426
Puerta nicho medidor en chapa | m2 | 0.88 | 0.88 | 19499.047 | 17159.1614
Muros interiores con Latex | m2 | 2.5 | 2.5 | 186.0985 | 465.2463
Muros exteriores con Latex | m2 | 2.61 | 2.61 | 195.9328 | 511.3845
Carpintería metálica con esmalte sintético y antióxido | m2 | 1.76 | 1.76 | 528.0514 | 929.3704
Union doble epoxi 3/4" | Unid. | 1 | 1 | 804.5774 | 804.5774
Barral soldado de 3/4" con aprobación de Prestataria de gas | gl | 1 | 1 | 54994.4061 | 54994.4061
Llave esférica 3/4" | Unid. | 2 | 2 | 2751.5489 | 5503.0979
rosca c/tuerca epoxi 3/4" | Unid. | 2 | 2 | 260.3842 | 520.7685
Entrerrosca epoxi 0,019x0,025 | Unid. | 2 | 2 | 233.4323 | 466.8647
rosca c/tuerca epoxi 1" | Unid. | 2 | 2 | 349.5606 | 699.1213
Regulador 12 m3/h | Unid. | 2 | 2 | 9721.9817 | 19443.9633
rosca c/tuerca epoxi 1 1/4" | Unid. | 2 | 2 | 547.449 | 1094.8981
Entrerrosca epoxi 0,032x0,063 | Unid. | 4 | 4 | 1596.5832 | 6386.3328
rosca c/tuerca epoxi 2 1/2" | Unid. | 2 | 2 | 1263.5735 | 2527.1471
Codo epoxi HH 0,063 | Unid. | 7 | 7 | 3442.1549 | 24095.084
Codo epoxi MH 0,063 | Unid. | 4 | 4 | 4119.5699 | 16478.2797
Llave esférica 2 1/2" | Unid. | 2 | 2 | 27638.7843 | 55277.5685
Tee epoxi 0,063 | Unid. | 1 | 1 | 4008.7777 | 4008.7777
Niple 0,063 x 15 | Unid. | 1 | 1 | 1019.5668 | 1019.5668
Niple 0,063 x 20 | Unid. | 1 | 1 | 1358.667 | 1358.667
PILAR DE MEDIDOR 1 1/4" | Unid. | 2 | 2 | 601.2139 | 1202.4279
TOTAL PRECIO MATERIALES | [5 empty] | 240037.6568
Oficial especializado | hs | 20 | 20 | 1165.6791 | 23313.582
Oficial | hs | 18.9 | 18.9 | 1011.5399 | 19118.1034
Ayudante | hs | 11 | 11 | 875.1551 | 9626.7066
TOTAL PRECIO MANO DE OBRA | [5 empty] | 52058.392
Transporte
Amortización
Rep. y Repuestos
0
COSTO - COSTO | [5 empty] | 292096.0488
GASTOS GENERALES |  | 15% |  |  |  | 43814.4073
BENEFICIO |  | 10% |  |  |  | 29209.6049
365120.061
IMPUESTOS - IVA + IIBB |  | 25% |  |  |  | 91280.0153
PRECIO TOTAL | [5 empty] | 456400.0763
ITEM 13.2.3 |  | Nicho medidor completo 25 m3/h. Incluye gabinete de mamposteria, doble regulador y bay-pass |  | gl | 1 |  | Alimenta como maximo una cañeria interna de 76 mm
Materiales y M.deO. | Unid. | Cant.x Unid | Cant.item | $ Unit. | $ Parc. | Costo-costo
Platea de fundación | m3 | 0.2052 | 0.2052 | 30568.2072 | 6272.5961
Ladrillo común | m3 | 0.561 | 0.561 | 14393.1775 | 8074.5726
Capa aisladora vertical con hidrófugo incorporado | ml | 4.9 | 4.9 | 181.4062 | 888.8902
Losa llena H°A° | m3 | 0.1197 | 0.1197 | 30887.3043 | 3697.2103
Revoque interior completo a la cal | m2 | 3.41 | 3.41 | 2888.1478 | 9848.5839
Revoque exterior completo a la cal | m2 | 4.44 | 4.44 | 3183.1134 | 14133.0235
Carpeta de concreto de 2,00 cm bajo piso | m2 | 1.2 | 1.2 | 280.519 | 336.6228
Puerta nicho medidor en chapa | m2 | 1.65 | 1.65 | 19499.047 | 32173.4276
Muros interiores con Latex | m2 | 3.41 | 3.41 | 186.0985 | 634.596
Muros exteriores con Latex | m2 | 4.44 | 4.44 | 195.9328 | 869.9415
Carpintería metálica con esmalte sintético y antióxido | m2 | 3.3 | 3.3 | 528.0514 | 1742.5695
Union doble epoxi 3/4" | Unid. | 1 | 1 | 804.5774 | 804.5774
Barral soldado de 3/4" con aprobación de Prestataria de gas | gl | 1 | 1 | 54994.4061 | 54994.4061
Llave esférica 3/4" | Unid. | 2 | 2 | 2751.5489 | 5503.0979
rosca c/tuerca epoxi 3/4" | Unid. | 2 | 2 | 260.3842 | 520.7685
Entrerrosca epoxi 0,019x0,025 | Unid. | 2 | 2 | 233.4323 | 466.8647
rosca c/tuerca epoxi 1" | Unid. | 2 | 2 | 349.5606 | 699.1213
Regulador 25 m3/h | Unid. | 2 | 2 | 19031.4168 | 38062.8336
rosca c/tuerca epoxi 1 1/4" | Unid. | 2 | 2 | 547.449 | 1094.8981
Entrerrosca epoxi 0,051x0,076 | Unid. | 4 | 4 | 2706.5852 | 10826.3408
rosca c/tuerca epoxi 3" | Unid. | 2 | 2 | 1737.131 | 3474.262
Codo epoxi HH 0,076 | Unid. | 7 | 7 | 4770.9375 | 33396.5626
Codo epoxi MH 0,076 | Unid. | 4 | 4 | 3705.7046 | 14822.8183
Llave esférica 3" | Unid. | 2 | 2 | 43562.873 | 87125.7459
Tee epoxi 0,076 | Unid. | 1 | 1 | 5521.792 | 5521.792
Niple 0,076 x 15 | Unid. | 1 | 1 | 1346.3635 | 1346.3635
Niple 0,076 x 20 | Unid. | 1 | 1 | 1795.4392 | 1795.4392
Entrerrosca epoxi 0,051x0,076 | Unid. | 2 | 2 | 2706.5852 | 5413.1704
PILAR DE MEDIDOR 1 1/4" | Unid. | 2 | 2 | 601.2139 | 1202.4279
TOTAL PRECIO MATERIALES | [5 empty] | 345743.5241
Oficial especializado | hs | 36 | 36 | 1165.6791 | 41964.4475
Oficial | hs | 32 | 32 | 1011.5399 | 32369.2755
Ayudante | hs | 18 | 18 | 875.1551 | 15752.7927
TOTAL PRECIO MANO DE OBRA | [5 empty] | 90086.5157
Transporte
Amortización
Rep. y Repuestos
0
COSTO - COSTO | [5 empty] | 435830.0399
GASTOS GENERALES |  | 15% |  |  |  | 65374.506
BENEFICIO |  | 10% |  |  |  | 43583.004
544787.5498
IMPUESTOS - IVA + IIBB |  | 25% |  |  |  | 136196.8875
PRECIO TOTAL | [5 empty] | 680984.4373
ITEM 13.2.4 |  | Nicho medidor completo 50 m3/h. Incluye gabinete de mamposteria, doble regulador y bay-pass |  | gl | 1 |  | Alimenta como maximo una cañeria interna de 110 mm - medidor tipo tacho
Materiales y M.deO. | Unid. | Cant.x Unid | Cant.item | $ Unit. | $ Parc. | Costo-costo
Platea de fundación | m3 | 0.2052 | 0.2052 | 30568.2072 | 6272.5961
Ladrillo común | m3 | 0.561 | 0.561 | 14393.1775 | 8074.5726
Capa aisladora vertical con hidrófugo incorporado | ml | 4.9 | 4.9 | 181.4062 | 888.8902
Losa llena H°A° | m3 | 0.1197 | 0.1197 | 30887.3043 | 3697.2103
Revoque interior completo a la cal | m2 | 3.41 | 3.41 | 2888.1478 | 9848.5839
Revoque exterior completo a la cal | m2 | 4.44 | 4.44 | 3183.1134 | 14133.0235
Carpeta de concreto de 2,00 cm bajo piso | m2 | 1.2 | 1.2 | 280.519 | 336.6228
Puerta nicho medidor en chapa | m2 | 1.65 | 1.65 | 19499.047 | 32173.4276
Muros interiores con Latex | m2 | 3.41 | 3.41 | 186.0985 | 634.596
Muros exteriores con Latex | m2 | 4.44 | 4.44 | 195.9328 | 869.9415
Carpintería metálica con esmalte sintético y antióxido | m2 | 3.3 | 3.3 | 528.0514 | 1742.5695
Barral soldado de 3/4" con aprobación de Prestataria de gas | gl | 1 | 1 | 54994.4061 | 54994.4061
Llave esférica 3/4" | Unid. | 2 | 2 | 2751.5489 | 5503.0979
rosca c/tuerca epoxi 3/4" | Unid. | 2 | 2 | 260.3842 | 520.7685
Entrerrosca epoxi 0,019x0,025 | Unid. | 2 | 2 | 233.4323 | 466.8647
rosca c/tuerca epoxi 1" | Unid. | 2 | 2 | 349.5606 | 699.1213
Regulador 50 m3/h | Unid. | 2 | 2 | 56436.9264 | 112873.8528
rosca c/tuerca epoxi 1 1/4" | Unid. | 2 | 2 | 547.449 | 1094.8981
Buje de Reducción 0,032 x 0,101 | Unid. | 4 | 4 | 3883.6052 | 15534.4207
rosca c/tuerca epoxi 4" | Unid. | 2 | 2 | 7099.2918 | 14198.5835
Codo epoxi HH 0,101 | Unid. | 7 | 7 | 8312.5792 | 58188.0546
Codo epoxi MH 0,101 | Unid. | 4 | 4 | 10221.0989 | 40884.3957
Llave esférica 4" | Unid. | 2 | 2 | 78975.3461 | 157950.6921
Tee epoxi 0,101 | Unid. | 1 | 1 | 8823.0372 | 8823.0372
Niple 0,101 x 15 | Unid. | 5 | 5 | 1936.605 | 9683.0248
Niple 0,101 x 20 | Unid. | 2 | 2 | 2745.1785 | 5490.3571
Buje de Reducción 0,051 x 0,101 | Unid. | 1 | 1 | 4194.3659 | 4194.3659
Brida de 0,101 | Unid. | 2 | 2 | 15046.8939 | 30093.7877
TOTAL PRECIO MATERIALES | [5 empty] | 599865.7629
Oficial especializado | hs | 55 | 55 | 1165.6791 | 64112.3504
Oficial | hs | 32 | 32 | 1011.5399 | 32369.2755
Ayudante | hs | 18 | 18 | 875.1551 | 15752.7927
TOTAL PRECIO MANO DE OBRA | [5 empty] | 112234.4186
Transporte
Amortización
Rep. y Repuestos
0
COSTO - COSTO | [5 empty] | 712100.1815
GASTOS GENERALES |  | 15% |  |  |  | 106815.0272
BENEFICIO |  | 10% |  |  |  | 71210.0181
890125.2268
IMPUESTOS - IVA + IIBB |  | 25% |  |  |  | 222531.3067
PRECIO TOTAL | [5 empty] | 1112656.5335
ITEM 13.2.5 |  | Nicho medidor completo 100 m3/h. Incluye gabinete de mamposteria, doble regulador y bay-pass |  | gl | 1 |  | Alimenta como maximo una cañeria interna de 110 mm - medidor rotativo
Materiales y M.deO. | Unid. | Cant.x Unid | Cant.item | $ Unit. | $ Parc. | Costo-costo
Platea de fundación | m3 | 0.2622 | 0.2622 | 30568.2072 | 8014.9839
Ladrillo común | m3 | 0.8775 | 0.8775 | 14393.1775 | 12630.0133
Capa aisladora vertical con hidrófugo incorporado | ml | 5.9 | 5.9 | 181.4062 | 1070.2963
Losa llena H°A° | m3 | 0.15295 | 0.15295 | 30887.3043 | 4724.2132
Revoque interior completo a la cal | m2 | 5.4 | 5.4 | 2888.1478 | 15595.998
Revoque exterior completo a la cal | m2 | 6.72 | 6.72 | 3183.1134 | 21390.522
Carpeta de concreto de 2,00 cm bajo piso | m2 | 1.6 | 1.6 | 280.519 | 448.8304
Puerta nicho medidor en chapa | m2 | 3 | 3 | 19499.047 | 58497.1411
Muros interiores con Latex | m2 | 5.4 | 5.4 | 186.0985 | 1004.9321
Muros exteriores con Latex | m2 | 6.72 | 6.72 | 195.9328 | 1316.6682
Carpintería metálica con esmalte sintético y antióxido | m2 | 6 | 6 | 528.0514 | 3168.3082
Barral soldado de 1" con aprobación de Prestataria de gas | gl | 1 | 1 | 60493.8467 | 60493.8467
Llave esférica 1/2" | Unid. | 2 | 2 | 2751.5489 | 5503.0979
Llave esférica 1" | Unid. | 2 | 2 | 4346.0114 | 8692.0228
Llave esférica 4" | Unid. | 6 | 6 | 78975.3461 | 473852.0764
rosca c/tuerca epoxi 1" | Unid. | 4 | 4 | 260.3842 | 1041.537
Regulador 100 m3/h | Unid. | 2 | 2 | 90926.8039 | 181853.6078
rosca c/tuerca epoxi 4" | Unid. | 2 | 2 | 7099.2918 | 14198.5835
rosca c/tuerca epoxi 1/2" | Unid. | 7 | 7 | 226.5587 | 1585.911
rosca c/tuerca epoxi 4" | Unid. | 1 | 1 | 7099.2918 | 7099.2918
Codo epoxi MH 0,013 | Unid. | 1 | 1 | 303.4349 | 303.4349
Codo epoxi HH 0,101 | Unid. | 3 | 3 | 8312.5792 | 24937.7377
Codo epoxi MH 0,101 | Unid. | 1 | 1 | 10221.0989 | 10221.0989
Tee epoxi 0,101 | Unid. | 5 | 5 | 8823.0372 | 44115.1862
Niple 0,032 x 15 | Unid. | 2 | 2 | 340.6111 | 681.2222
Niple 0,101 x 20 | Unid. | 2 | 2 | 2745.1785 | 5490.3571
Niple 0,101 x 12 | Unid. | 6 | 6 | 1422.0189 | 8532.1133
Niple 0,101 x 15 | Unid. | 2 | 2 | 1936.605 | 3873.2099
Buje de Reducción 0,013 x 0,101 | Unid. | 2 | 2 | 3588.7623 | 7177.5246
Buje de Reducción 0,051 x 0,101 | Unid. | 2 | 2 | 4194.3659 | 8388.7319
Brida de 0,025 | Unid. | 2 | 2 | 4777.8367 | 9555.6734
Brida de 0,051 | Unid. | 2 | 2 | 5410.4926 | 10820.9853
Brida de 0,101 | Unid. | 3 | 3 | 15046.8939 | 45140.6816
Brida de 0,101 con placa ciega | Unid. | 1 | 1 | 16708.5061 | 16708.5061
TOTAL PRECIO MATERIALES | [5 empty] | 1078128.3447
Oficial especializado | hs | 70 | 70 | 1165.6791 | 81597.5369
Oficial | hs | 50 | 50 | 1011.5399 | 50576.993
Ayudante | hs | 28 | 28 | 875.1551 | 24504.3442
TOTAL PRECIO MANO DE OBRA | [5 empty] | 156678.874
Transporte
Amortización
Rep. y Repuestos
0
COSTO - COSTO | [5 empty] | 1234807.2187
GASTOS GENERALES |  | 15% |  |  |  | 185221.0828
BENEFICIO |  | 10% |  |  |  | 123480.7219
1543509.0234
IMPUESTOS - IVA + IIBB |  | 25% |  |  |  | 385877.2559
PRECIO TOTAL | [5 empty] | 1929386.2793
13.3 - CAÑERÍA DE GAS
ITEM 13.3.1 |  | C. epoxi Ø 0,013 |  | ml | 1
Materiales y M.deO. | Unid. | Cant.x Unid | Cant.item | $ Unit. | $ Parc. | Costo-costo
Caño epoxi Ø 0,013 | m | 1 | 1 | 505.7013 | 505.7013
Sellador de roscas x 150 gs | u | 0.005 | 0.005 | 480.589 | 2.4029
Rollo Polyguard 0,05 x 25 mts | ml | 0.1 | 0.1 | 187.5245 | 18.7524
Pintura Epoxidica | lts | 0.005 | 0.005 | 2859.7507 | 14.2988
TOTAL PRECIO MATERIALES | [5 empty] | 541.1555
Oficial especializado | hs | 0.25 | 0.25 | 1165.6791 | 291.4198
Ayudante especializado | hs | 0.25 | 0.25 | 942.2766 | 235.5691
Oficial | hs | 0.032 | 0.032 | 1011.5399 | 32.3693
Ayudante | hs | 0.1 | 0.1 | 875.1551 | 87.5155
TOTAL PRECIO MANO DE OBRA | [5 empty] | 646.8737
Transporte
Amortización
Rep. y Repuestos
0
COSTO - COSTO | [5 empty] | 1188.0292
GASTOS GENERALES |  | 15% |  |  |  | 178.2044
BENEFICIO |  | 10% |  |  |  | 118.8029
1485.0364
IMPUESTOS - IVA + IIBB |  | 25% |  |  |  | 371.2591
PRECIO TOTAL | [5 empty] | 1856.2956
ITEM 13.3.2 |  | C. epoxi Ø 0,019 |  | ml | 1
Materiales y M.deO. | Unid. | Cant.x Unid | Cant.item | $ Unit. | $ Parc. | Costo-costo
Caño epoxi Ø 0,019 | m | 1 | 1 | 637.0974 | 637.0974
Sellador de roscas x 150 gs | u | 0.0055 | 0.0055 | 480.589 | 2.6432
Rollo Polyguard 0,05 x 25 mts | ml | 0.11 | 0.11 | 187.5245 | 20.6277
Pintura Epoxidica | lts | 0.0055 | 0.0055 | 2859.7507 | 15.7286
TOTAL PRECIO MATERIALES | [5 empty] | 676.097
Oficial especializado | hs | 0.25 | 0.25 | 1165.6791 | 291.4198
Ayudante especializado | hs | 0.25 | 0.25 | 942.2766 | 235.5691
Oficial | hs | 0.032 | 0.032 | 1011.5399 | 32.3693
Ayudante | hs | 0.1 | 0.1 | 875.1551 | 87.5155
TOTAL PRECIO MANO DE OBRA | [5 empty] | 646.8737
Transporte
Amortización
Rep. y Repuestos
0
COSTO - COSTO | [5 empty] | 1322.9707
GASTOS GENERALES |  | 15% |  |  |  | 198.4456
BENEFICIO |  | 10% |  |  |  | 132.2971
1653.7134
IMPUESTOS - IVA + IIBB |  | 25% |  |  |  | 413.4283
PRECIO TOTAL | [5 empty] | 2067.1417
ITEM 13.3.3 |  | C. epoxi Ø 0,025 |  | ml | 1
Materiales y M.deO. | Unid. | Cant.x Unid | Cant.item | $ Unit. | $ Parc. | Costo-costo
Caño epoxi Ø 0,025 | m | 1 | 1 | 945.0404 | 945.0404
Sellador de roscas x 150 gs | u | 0.00605 | 0.00605 | 480.589 | 2.9076
Rollo Polyguard 0,05 x 25 mts | ml | 0.121 | 0.121 | 187.5245 | 22.6905
Pintura Epoxidica | lts | 0.00605 | 0.00605 | 2859.7507 | 17.3015
TOTAL PRECIO MATERIALES | [5 empty] | 987.9399
Oficial especializado | hs | 0.25 | 0.25 | 1165.6791 | 291.4198
Ayudante especializado | hs | 0.25 | 0.25 | 942.2766 | 235.5691
Oficial | hs | 0.032 | 0.032 | 1011.5399 | 32.3693
Ayudante | hs | 0.1 | 0.1 | 875.1551 | 87.5155
TOTAL PRECIO MANO DE OBRA | [5 empty] | 646.8737
Transporte
Amortización
Rep. y Repuestos
0
COSTO - COSTO | [5 empty] | 1634.8136
GASTOS GENERALES |  | 15% |  |  |  | 245.222
BENEFICIO |  | 10% |  |  |  | 163.4814
2043.517
IMPUESTOS - IVA + IIBB |  | 25% |  |  |  | 510.8792
PRECIO TOTAL | [5 empty] | 2554.3962
ITEM 13.3.4 |  | C. epoxi Ø 0,032 |  | ml | 1
Materiales y M.deO. | Unid. | Cant.x Unid | Cant.item | $ Unit. | $ Parc. | Costo-costo
Caño epoxi Ø 0,032 | m | 1 | 1 | 1183.3425 | 1183.3425
Sellador de roscas x 150 gs | u | 0.006655 | 0.006655 | 480.589 | 3.1983
Rollo Polyguard 0,05 x 25 mts | ml | 0.1331 | 0.1331 | 187.5245 | 24.9595
Pintura Epoxidica | lts | 0.006655 | 0.006655 | 2859.7507 | 19.0316
TOTAL PRECIO MATERIALES | [5 empty] | 1230.5319
Oficial especializado | hs | 0.28 | 0.28 | 1165.6791 | 326.3901
Ayudante especializado | hs | 0.28 | 0.28 | 942.2766 | 263.8374
Oficial | hs | 0.032 | 0.032 | 1011.5399 | 32.3693
Ayudante | hs | 0.1 | 0.1 | 875.1551 | 87.5155
TOTAL PRECIO MANO DE OBRA | [5 empty] | 710.1124
Transporte
Amortización
Rep. y Repuestos
0
COSTO - COSTO | [5 empty] | 1940.6443
GASTOS GENERALES |  | 15% |  |  |  | 291.0966
BENEFICIO |  | 10% |  |  |  | 194.0644
2425.8054
IMPUESTOS - IVA + IIBB |  | 25% |  |  |  | 606.4514
PRECIO TOTAL | [5 empty] | 3032.2568
ITEM 13.3.5 |  | C. epoxi Ø 0,038 |  | ml | 1
Materiales y M.deO. | Unid. | Cant.x Unid | Cant.item | $ Unit. | $ Parc. | Costo-costo
Caño epoxi Ø 0,038 | m | 1 | 1 | 1366.3192 | 1366.3192
Sellador de roscas x 150 gs | u | 0.0073205 | 0.0073205 | 480.589 | 3.5182
Rollo Polyguard 0,05 x 25 mts | ml | 0.14641 | 0.14641 | 187.5245 | 27.4555
Pintura Epoxidica | lts | 0.0073205 | 0.0073205 | 2859.7507 | 20.9348
TOTAL PRECIO MATERIALES | [5 empty] | 1418.2276
Oficial especializado | hs | 0.3 | 0.3 | 1165.6791 | 349.7037
Ayudante especializado | hs | 0.3 | 0.3 | 942.2766 | 282.683
Oficial | hs | 0.032 | 0.032 | 1011.5399 | 32.3693
Ayudante | hs | 0.1 | 0.1 | 875.1551 | 87.5155
TOTAL PRECIO MANO DE OBRA | [5 empty] | 752.2715
Transporte
Amortización
Rep. y Repuestos
0
COSTO - COSTO | [5 empty] | 2170.4991
GASTOS GENERALES |  | 15% |  |  |  | 325.5749
BENEFICIO |  | 10% |  |  |  | 217.0499
2713.1238
IMPUESTOS - IVA + IIBB |  | 25% |  |  |  | 678.281
PRECIO TOTAL | [5 empty] | 3391.4048
ITEM 13.3.6 |  | C. epoxi Ø 0,051 |  | ml | 1
Materiales y M.deO. | Unid. | Cant.x Unid | Cant.item | $ Unit. | $ Parc. | Costo-costo
Caño epoxi Ø 0,051 | m | 1 | 1 | 1913.1719 | 1913.1719
Sellador de roscas x 150 gs | u | 0.0080526 | 0.0080526 | 480.589 | 3.87
Rollo Polyguard 0,05 x 25 mts | ml | 0.16105 | 0.16105 | 187.5245 | 30.201
Pintura Epoxidica | lts | 0.0080526 | 0.0080526 | 2859.7507 | 23.0283
TOTAL PRECIO MATERIALES | [5 empty] | 1970.2711
Oficial especializado | hs | 0.32 | 0.32 | 1165.6791 | 373.0173
Ayudante especializado | hs | 0.32 | 0.32 | 942.2766 | 301.5285
Oficial | hs | 0.0352 | 0.0352 | 1011.5399 | 35.6062
Ayudante | hs | 0.11 | 0.11 | 875.1551 | 96.2671
TOTAL PRECIO MANO DE OBRA | [5 empty] | 806.4191
Transporte
Amortización
Rep. y Repuestos
0
COSTO - COSTO | [5 empty] | 2776.6902
GASTOS GENERALES |  | 15% |  |  |  | 416.5035
BENEFICIO |  | 10% |  |  |  | 277.669
3470.8627
IMPUESTOS - IVA + IIBB |  | 25% |  |  |  | 867.7157
PRECIO TOTAL | [5 empty] | 4338.5784
ITEM 13.3.7 |  | C. epoxi Ø 0,063 |  | ml | 1
Materiales y M.deO. | Unid. | Cant.x Unid | Cant.item | $ Unit. | $ Parc. | Costo-costo
Caño epoxi Ø 0,063 | m | 1 | 1 | 2567.5473 | 2567.5473
Sellador de roscas x 150 gs | u | 0.0088578 | 0.0088578 | 480.589 | 4.257
Rollo Polyguard 0,05 x 25 mts | ml | 0.17716 | 0.17716 | 187.5245 | 33.2211
Pintura Epoxidica | lts | 0.0088578 | 0.0088578 | 2859.7507 | 25.3311
TOTAL PRECIO MATERIALES | [5 empty] | 2630.3565
Oficial especializado | hs | 0.36 | 0.36 | 1165.6791 | 419.6445
Ayudante especializado | hs | 0.36 | 0.36 | 942.2766 | 339.2196
Oficial | hs | 0.03872 | 0.03872 | 1011.5399 | 39.1668
Ayudante | hs | 0.121 | 0.121 | 875.1551 | 105.8938
TOTAL PRECIO MANO DE OBRA | [5 empty] | 903.9246
Transporte
Amortización
Rep. y Repuestos
0
COSTO - COSTO | [5 empty] | 3534.2811
GASTOS GENERALES |  | 15% |  |  |  | 530.1422
BENEFICIO |  | 10% |  |  |  | 353.4281
4417.8514
IMPUESTOS - IVA + IIBB |  | 25% |  |  |  | 1104.4628
PRECIO TOTAL | [5 empty] | 5522.3142
ITEM 13.3.8 |  | C. epoxi Ø 0,076 |  | ml | 1
Materiales y M.deO. | Unid. | Cant.x Unid | Cant.item | $ Unit. | $ Parc. | Costo-costo
Caño epoxi Ø 0,076 | m | 1 | 1 | 3369.831 | 3369.831
Sellador de roscas x 150 gs | u | 0.0097436 | 0.0097436 | 480.589 | 4.6827
Rollo Polyguard 0,05 x 25 mts | ml | 0.19487 | 0.19487 | 187.5245 | 36.5432
Pintura Epoxidica | lts | 0.0097436 | 0.0097436 | 2859.7507 | 27.8642
TOTAL PRECIO MATERIALES | [5 empty] | 3438.9211
Oficial especializado | hs | 0.4 | 0.4 | 1165.6791 | 466.2716
Ayudante especializado | hs | 0.4 | 0.4 | 942.2766 | 376.9106
Oficial | hs | 0.042592 | 0.042592 | 1011.5399 | 43.0835
Ayudante | hs | 0.1331 | 0.1331 | 875.1551 | 116.4832
TOTAL PRECIO MANO DE OBRA | [5 empty] | 1002.7489
Transporte
Amortización
Rep. y Repuestos
0
COSTO - COSTO | [5 empty] | 4441.67
GASTOS GENERALES |  | 15% |  |  |  | 666.2505
BENEFICIO |  | 10% |  |  |  | 444.167
5552.0875
IMPUESTOS - IVA + IIBB |  | 25% |  |  |  | 1388.0219
PRECIO TOTAL | [5 empty] | 6940.1094
ITEM 13.3.9 |  | C. epoxi Ø 0,101 |  | ml | 1
Materiales y M.deO. | Unid. | Cant.x Unid | Cant.item | $ Unit. | $ Parc. | Costo-costo
Caño epoxi Ø 0,101 | m | 1 | 1 | 4848.3889 | 4848.3889
Sellador de roscas x 150 gs | u | 0.010718 | 0.010718 | 480.589 | 5.1509
Rollo Polyguard 0,05 x 25 mts | ml | 0.21436 | 0.21436 | 187.5245 | 40.1975
Pintura Epoxidica | lts | 0.010718 | 0.010718 | 2859.7507 | 30.6506
TOTAL PRECIO MATERIALES | [5 empty] | 4924.388
Oficial especializado | hs | 0.425 | 0.425 | 1165.6791 | 495.4136
Ayudante especializado | hs | 0.425 | 0.425 | 942.2766 | 400.4675
Oficial | hs | 0.046851 | 0.046851 | 1011.5399 | 47.3919
Ayudante | hs | 0.14641 | 0.14641 | 875.1551 | 128.1315
TOTAL PRECIO MANO DE OBRA | [5 empty] | 1071.4045
Transporte
Amortización
Rep. y Repuestos
0
COSTO - COSTO | [5 empty] | 5995.7925
GASTOS GENERALES |  | 15% |  |  |  | 899.3689
BENEFICIO |  | 10% |  |  |  | 599.5792
7494.7406
IMPUESTOS - IVA + IIBB |  | 25% |  |  |  | 1873.6852
PRECIO TOTAL | [5 empty] | 9368.4258
ITEM 13.3.10 |  | Ll de paso Ø 0,013 |  | u | 1
Materiales y M.deO. | Unid. | Cant.x Unid | Cant.item | $ Unit. | $ Parc. | Costo-costo
Llave paso 0,013 | u | 1 | 1 | 2235.4516 | 2235.4516
Sellador de roscas x 150 gs | u | 0.010718 | 0.010718 | 480.589 | 5.1509
TOTAL PRECIO MATERIALES | [5 empty] | 2240.6025
Oficial especializado | hs | 0.5 | 0.5 | 1165.6791 | 582.8395
Ayudante especializado | hs | 0.5 | 0.5 | 942.2766 | 471.1383
TOTAL PRECIO MANO DE OBRA | [5 empty] | 1053.9778
Transporte
Amortización
Rep. y Repuestos
0
COSTO - COSTO | [5 empty] | 3294.5804
GASTOS GENERALES |  | 15% |  |  |  | 494.1871
BENEFICIO |  | 10% |  |  |  | 329.458
4118.2255
IMPUESTOS - IVA + IIBB |  | 25% |  |  |  | 1029.5564
PRECIO TOTAL | [5 empty] | 5147.7818
ITEM 13.3.11 |  | Ll de paso Ø 0,019 |  | u | 1
Materiales y M.deO. | Unid. | Cant.x Unid | Cant.item | $ Unit. | $ Parc. | Costo-costo
Llave paso 0,019 | u | 1 | 1 | 2515.3332 | 2515.3332
Sellador de roscas x 150 gs | u | 0.02 | 0.02 | 480.589 | 9.6118
TOTAL PRECIO MATERIALES | [5 empty] | 2524.945
Oficial especializado | hs | 0.5 | 0.5 | 1165.6791 | 582.8395
Ayudante especializado | hs | 0.5 | 0.5 | 942.2766 | 471.1383
TOTAL PRECIO MANO DE OBRA | [5 empty] | 1053.9778
Transporte
Amortización
Rep. y Repuestos
0
COSTO - COSTO | [5 empty] | 3578.9228
GASTOS GENERALES |  | 15% |  |  |  | 536.8384
BENEFICIO |  | 10% |  |  |  | 357.8923
4473.6535
IMPUESTOS - IVA + IIBB |  | 25% |  |  |  | 1118.4134
PRECIO TOTAL | [5 empty] | 5592.0669
ITEM 13.3.12 |  | Ll de paso Ø 0,025 |  | u | 1
Materiales y M.deO. | Unid. | Cant.x Unid | Cant.item | $ Unit. | $ Parc. | Costo-costo
Llave paso 0,025 | u | 1 | 1 | 7459.0251 | 7459.0251
Sellador de roscas x 150 gs | u | 0.02 | 0.02 | 480.589 | 9.6118
TOTAL PRECIO MATERIALES | [5 empty] | 7468.6368
Oficial especializado | hs | 0.5 | 0.5 | 1165.6791 | 582.8395
Ayudante especializado | hs | 0.5 | 0.5 | 942.2766 | 471.1383
TOTAL PRECIO MANO DE OBRA | [5 empty] | 1053.9778
Transporte
Amortización
Rep. y Repuestos
0
COSTO - COSTO | [5 empty] | 8522.6147
GASTOS GENERALES |  | 15% |  |  |  | 1278.3922
BENEFICIO |  | 10% |  |  |  | 852.2615
10653.2683
IMPUESTOS - IVA + IIBB |  | 25% |  |  |  | 2663.3171
PRECIO TOTAL | [5 empty] | 13316.5854
ITEM 13.3.13 |  | Ll. esferica Ø 0,032 |  | u | 1
Materiales y M.deO. | Unid. | Cant.x Unid | Cant.item | $ Unit. | $ Parc. | Costo-costo
Llave esférica 1 1/4" | u | 1 | 1 | 9293.9472 | 9293.9472
Sellador de roscas x 150 gs | u | 0.02 | 0.02 | 480.589 | 9.6118
TOTAL PRECIO MATERIALES | [5 empty] | 9303.559
Oficial especializado | hs | 0.5 | 0.5 | 1165.6791 | 582.8395
Ayudante especializado | hs | 0.5 | 0.5 | 942.2766 | 471.1383
TOTAL PRECIO MANO DE OBRA | [5 empty] | 1053.9778
Transporte
Amortización
Rep. y Repuestos
0
COSTO - COSTO | [5 empty] | 10357.5368
GASTOS GENERALES |  | 15% |  |  |  | 1553.6305
BENEFICIO |  | 10% |  |  |  | 1035.7537
12946.921
IMPUESTOS - IVA + IIBB |  | 25% |  |  |  | 3236.7303
PRECIO TOTAL | [5 empty] | 16183.6513
ITEM 13.3.14 |  | Ll. esferica Ø 0,038 |  | u | 1
Materiales y M.deO. | Unid. | Cant.x Unid | Cant.item | $ Unit. | $ Parc. | Costo-costo
Llave esférica 1 1/2" | u | 1 | 1 | 11829.5171 | 11829.5171
Sellador de roscas x 150 gs | u | 0.02 | 0.02 | 480.589 | 9.6118
TOTAL PRECIO MATERIALES | [5 empty] | 11839.1289
Oficial especializado | hs | 0.5 | 0.5 | 1165.6791 | 582.8395
Ayudante especializado | hs | 0.5 | 0.5 | 942.2766 | 471.1383
TOTAL PRECIO MANO DE OBRA | [5 empty] | 1053.9778
Transporte
Amortización
Rep. y Repuestos
0
COSTO - COSTO | [5 empty] | 12893.1067
GASTOS GENERALES |  | 15% |  |  |  | 1933.966
BENEFICIO |  | 10% |  |  |  | 1289.3107
16116.3834
IMPUESTOS - IVA + IIBB |  | 25% |  |  |  | 4029.0958
PRECIO TOTAL | [5 empty] | 20145.4792
ITEM 13.3.15 |  | Ll. esferica Ø 0,051 |  | u | 1
Materiales y M.deO. | Unid. | Cant.x Unid | Cant.item | $ Unit. | $ Parc. | Costo-costo
Llave esférica 2" | u | 1 | 1 | 16037.6268 | 16037.6268
Sellador de roscas x 150 gs | u | 0.03 | 0.03 | 480.589 | 14.4177
TOTAL PRECIO MATERIALES | [5 empty] | 16052.0444
Oficial especializado | hs | 0.5 | 0.5 | 1165.6791 | 582.8395
Ayudante especializado | hs | 0.5 | 0.5 | 942.2766 | 471.1383
TOTAL PRECIO MANO DE OBRA | [5 empty] | 1053.9778
Transporte
Amortización
Rep. y Repuestos
0
COSTO - COSTO | [5 empty] | 17106.0223
GASTOS GENERALES |  | 15% |  |  |  | 2565.9033
BENEFICIO |  | 10% |  |  |  | 1710.6022
21382.5278
IMPUESTOS - IVA + IIBB |  | 25% |  |  |  | 5345.632
PRECIO TOTAL | [5 empty] | 26728.1598
ITEM 13.3.16 |  | Ll. esferica Ø 0,063 |  | u | 1
Materiales y M.deO. | Unid. | Cant.x Unid | Cant.item | $ Unit. | $ Parc. | Costo-costo
Llave esférica 2 1/2" | u | 1 | 1 | 27638.7843 | 27638.7843
Sellador de roscas x 150 gs | u | 0.03 | 0.03 | 480.589 | 14.4177
TOTAL PRECIO MATERIALES | [5 empty] | 27653.2019
Oficial especializado | hs | 0.5 | 0.5 | 1165.6791 | 582.8395
Ayudante especializado | hs | 0.5 | 0.5 | 942.2766 | 471.1383
TOTAL PRECIO MANO DE OBRA | [5 empty] | 1053.9778
Transporte
Amortización
Rep. y Repuestos
0
COSTO - COSTO | [5 empty] | 28707.1798
GASTOS GENERALES |  | 15% |  |  |  | 4306.077
BENEFICIO |  | 10% |  |  |  | 2870.718
35883.9747
IMPUESTOS - IVA + IIBB |  | 25% |  |  |  | 8970.9937
PRECIO TOTAL | [5 empty] | 44854.9684
ITEM 13.3.17 |  | Ll. esferica Ø 0,076 |  | u | 1
Materiales y M.deO. | Unid. | Cant.x Unid | Cant.item | $ Unit. | $ Parc. | Costo-costo
Llave esférica 3" | u | 1 | 1 | 43562.873 | 43562.873
Sellador de roscas x 150 gs | u | 0.03 | 0.03 | 480.589 | 14.4177
TOTAL PRECIO MATERIALES | [5 empty] | 43577.2906
Oficial especializado | hs | 0.5 | 0.5 | 1165.6791 | 582.8395
Ayudante especializado | hs | 0.5 | 0.5 | 942.2766 | 471.1383
TOTAL PRECIO MANO DE OBRA | [5 empty] | 1053.9778
Transporte
Amortización
Rep. y Repuestos
0
COSTO - COSTO | [5 empty] | 44631.2685
GASTOS GENERALES |  | 15% |  |  |  | 6694.6903
BENEFICIO |  | 10% |  |  |  | 4463.1268
55789.0856
IMPUESTOS - IVA + IIBB |  | 25% |  |  |  | 13947.2714
PRECIO TOTAL | [5 empty] | 69736.357
ITEM 13.3.18 |  | Ll. esferica Ø 0,101 |  | u | 1
Materiales y M.deO. | Unid. | Cant.x Unid | Cant.item | $ Unit. | $ Parc. | Costo-costo
Llave esférica 4" | u | 1 | 1 | 78975.3461 | 78975.3461
Sellador de roscas x 150 gs | u | 0.04 | 0.04 | 480.589 | 19.2236
TOTAL PRECIO MATERIALES | [5 empty] | 78994.5696
Oficial especializado | hs | 0.5 | 0.5 | 1165.6791 | 582.8395
Ayudante especializado | hs | 0.5 | 0.5 | 942.2766 | 471.1383
TOTAL PRECIO MANO DE OBRA | [5 empty] | 1053.9778
Transporte
Amortización
Rep. y Repuestos
0
COSTO - COSTO | [5 empty] | 80048.5475
GASTOS GENERALES |  | 15% |  |  |  | 12007.2821
BENEFICIO |  | 10% |  |  |  | 8004.8547
100060.6843
IMPUESTOS - IVA + IIBB |  | 25% |  |  |  | 25015.1711
PRECIO TOTAL | [5 empty] | 125075.8554
ITEM 13.3.19 |  | Piezas y accesorios epoxi |  | u | 1
Materiales y M.deO. | Unid. | Cant.x Unid | Cant.item | $ Unit. | $ Parc. | Costo-costo
Piezas y accesorios epoxi | u | 1 | 1 | 140000 | 140000
TOTAL PRECIO MATERIALES | [5 empty] | 140000
Oficial especializado | hs | 50 | 50 | 1165.6791 | 58283.9549
Ayudante especializado | hs | 100 | 100 | 942.2766 | 94227.6556
TOTAL PRECIO MANO DE OBRA | [5 empty] | 152511.6105
Transporte
Amortización
Rep. y Repuestos
0
COSTO - COSTO | [5 empty] | 292511.6105
GASTOS GENERALES |  | 15% |  |  |  | 43876.7416
BENEFICIO |  | 10% |  |  |  | 29251.161
365639.5131
IMPUESTOS - IVA + IIBB |  | 25% |  |  |  | 91409.8783
PRECIO TOTAL | [5 empty] | 457049.3914
ITEM 13.3.20 |  | C. PPTF Ø 0,013 |  | u | 1
Materiales y M.deO. | Unid. | Cant.x Unid | Cant.item | $ Unit. | $ Parc. | Costo-costo
Caño PPTF Ø 0,013 | ml | 1 | 1 | 495.2752 | 495.2752
Sellador de roscas x 150 gs | u | 0.01 | 0.01 | 480.589 | 4.8059
TOTAL PRECIO MATERIALES | [5 empty] | 500.0811
Oficial especializado | hs | 0.3 | 0.3 | 1165.6791 | 349.7037
Ayudante especializado | hs | 0.3 | 0.3 | 942.2766 | 282.683
Oficial | hs | 0.02 | 0.02 | 1011.5399 | 20.2308
Ayudante | hs | 0.1 | 0.1 | 875.1551 | 87.5155
TOTAL PRECIO MANO DE OBRA | [5 empty] | 740.133
Transporte
Amortización
Rep. y Repuestos
0
COSTO - COSTO | [5 empty] | 1240.2141
GASTOS GENERALES |  | 15% |  |  |  | 186.0321
BENEFICIO |  | 10% |  |  |  | 124.0214
1550.2676
IMPUESTOS - IVA + IIBB |  | 25% |  |  |  | 387.5669
PRECIO TOTAL | [5 empty] | 1937.8345
ITEM 13.3.21 |  | C. PPTF Ø 0,019 |  | u | 1
Materiales y M.deO. | Unid. | Cant.x Unid | Cant.item | $ Unit. | $ Parc. | Costo-costo
Caño PPTF Ø 0,019 | ml | 1 | 1 | 585.3395 | 585.3395
Sellador de roscas x 150 gs | u | 0.01 | 0.01 | 480.589 | 4.8059
TOTAL PRECIO MATERIALES | [5 empty] | 590.1454
Oficial especializado | hs | 0.3 | 0.3 | 1165.6791 | 349.7037
Ayudante especializado | hs | 0.3 | 0.3 | 942.2766 | 282.683
Oficial | hs | 0.02 | 0.02 | 1011.5399 | 20.2308
Ayudante | hs | 0.1 | 0.1 | 875.1551 | 87.5155
TOTAL PRECIO MANO DE OBRA | [5 empty] | 740.133
Transporte
Amortización
Rep. y Repuestos
0
COSTO - COSTO | [5 empty] | 1330.2784
GASTOS GENERALES |  | 15% |  |  |  | 199.5418
BENEFICIO |  | 10% |  |  |  | 133.0278
1662.848
IMPUESTOS - IVA + IIBB |  | 25% |  |  |  | 415.712
PRECIO TOTAL | [5 empty] | 2078.5601
ITEM 13.3.22 |  | C. PPTF Ø 0,025 |  | u | 1
Materiales y M.deO. | Unid. | Cant.x Unid | Cant.item | $ Unit. | $ Parc. | Costo-costo
Caño PPTF Ø 0,025 | ml | 1 | 1 | 758.7038 | 758.7038
Sellador de roscas x 150 gs | u | 0.02 | 0.02 | 480.589 | 9.6118
TOTAL PRECIO MATERIALES | [5 empty] | 768.3156
Oficial especializado | hs | 0.32 | 0.32 | 1165.6791 | 373.0173
Ayudante especializado | hs | 0.32 | 0.32 | 942.2766 | 301.5285
Oficial | hs | 0.03 | 0.03 | 1011.5399 | 30.3462
Ayudante | hs | 0.11 | 0.11 | 875.1551 | 96.2671
TOTAL PRECIO MANO DE OBRA | [5 empty] | 801.1591
Transporte
Amortización
Rep. y Repuestos
0
COSTO - COSTO | [5 empty] | 1569.4747
GASTOS GENERALES |  | 15% |  |  |  | 235.4212
BENEFICIO |  | 10% |  |  |  | 156.9475
1961.8433
IMPUESTOS - IVA + IIBB |  | 25% |  |  |  | 490.4608
PRECIO TOTAL | [5 empty] | 2452.3042
ITEM 13.3.23 |  | C. PPTF Ø 0,032 |  | u | 1
Materiales y M.deO. | Unid. | Cant.x Unid | Cant.item | $ Unit. | $ Parc. | Costo-costo
Caño PPTFØ 0,032 | ml | 1 | 1 | 1156.4619 | 1156.4619
Sellador de roscas x 150 gs | u | 0.02 | 0.02 | 480.589 | 9.6118
TOTAL PRECIO MATERIALES | [5 empty] | 1166.0737
Oficial especializado | hs | 0.32 | 0.32 | 1165.6791 | 373.0173
Ayudante especializado | hs | 0.32 | 0.32 | 942.2766 | 301.5285
Oficial | hs | 0.03 | 0.03 | 1011.5399 | 30.3462
Ayudante | hs | 0.11 | 0.11 | 875.1551 | 96.2671
TOTAL PRECIO MANO DE OBRA | [5 empty] | 801.1591
Transporte
Amortización
Rep. y Repuestos
0
COSTO - COSTO | [5 empty] | 1967.2328
GASTOS GENERALES |  | 15% |  |  |  | 295.0849
BENEFICIO |  | 10% |  |  |  | 196.7233
2459.041
IMPUESTOS - IVA + IIBB |  | 25% |  |  |  | 614.7602
PRECIO TOTAL | [5 empty] | 3073.8012
ITEM 13.3.24 |  | C. PPTF Ø 0,038 |  | u | 1
Materiales y M.deO. | Unid. | Cant.x Unid | Cant.item | $ Unit. | $ Parc. | Costo-costo
Caño PPTF Ø 0,038 | ml | 1 | 1 | 1334.3832 | 1334.3832
Sellador de roscas x 150 gs | u | 0.02 | 0.02 | 480.589 | 9.6118
TOTAL PRECIO MATERIALES | [5 empty] | 1343.995
Oficial especializado | hs | 0.32 | 0.32 | 1165.6791 | 373.0173
Ayudante especializado | hs | 0.32 | 0.32 | 942.2766 | 301.5285
Oficial | hs | 0.03 | 0.03 | 1011.5399 | 30.3462
Ayudante | hs | 0.11 | 0.11 | 875.1551 | 96.2671
TOTAL PRECIO MANO DE OBRA | [5 empty] | 801.1591
Transporte
Amortización
Rep. y Repuestos
0
COSTO - COSTO | [5 empty] | 2145.154
GASTOS GENERALES |  | 15% |  |  |  | 321.7731
BENEFICIO |  | 10% |  |  |  | 214.5154
2681.4425
IMPUESTOS - IVA + IIBB |  | 25% |  |  |  | 670.3606
PRECIO TOTAL | [5 empty] | 3351.8032
ITEM 13.3.25 |  | C. PPTF Ø 0,051 |  | u | 1
Materiales y M.deO. | Unid. | Cant.x Unid | Cant.item | $ Unit. | $ Parc. | Costo-costo
Caño PPTF Ø 0,051 | ml | 1 | 1 | 1670.5137 | 1670.5137
Sellador de roscas x 150 gs | u | 0.03 | 0.03 | 480.589 | 14.4177
TOTAL PRECIO MATERIALES | [5 empty] | 1684.9314
Oficial especializado | hs | 0.33 | 0.33 | 1165.6791 | 384.6741
Ayudante especializado | hs | 0.33 | 0.33 | 942.2766 | 310.9513
Oficial | hs | 0.04 | 0.04 | 1011.5399 | 40.4616
Ayudante | hs | 0.12 | 0.12 | 875.1551 | 105.0186
TOTAL PRECIO MANO DE OBRA | [5 empty] | 841.1056
Transporte
Amortización
Rep. y Repuestos
0
COSTO - COSTO | [5 empty] | 2526.037
GASTOS GENERALES |  | 15% |  |  |  | 378.9055
BENEFICIO |  | 10% |  |  |  | 252.6037
3157.5462
IMPUESTOS - IVA + IIBB |  | 25% |  |  |  | 789.3866
PRECIO TOTAL | [5 empty] | 3946.9328
ITEM 13.3.26 |  | C. PPTF Ø 0,063 |  | u | 1
Materiales y M.deO. | Unid. | Cant.x Unid | Cant.item | $ Unit. | $ Parc. | Costo-costo
Caño PPTF Ø 0,063 | ml | 1 | 1 | 2173.6907 | 2173.6907
Sellador de roscas x 150 gs | u | 0.03 | 0.03 | 480.589 | 14.4177
TOTAL PRECIO MATERIALES | [5 empty] | 2188.1084
Oficial especializado | hs | 0.33 | 0.33 | 1165.6791 | 384.6741
Ayudante especializado | hs | 0.33 | 0.33 | 942.2766 | 310.9513
Oficial | hs | 0.04 | 0.04 | 1011.5399 | 40.4616
Ayudante | hs | 0.12 | 0.12 | 875.1551 | 105.0186
TOTAL PRECIO MANO DE OBRA | [5 empty] | 841.1056
Transporte
Amortización
Rep. y Repuestos
0
COSTO - COSTO | [5 empty] | 3029.2139
GASTOS GENERALES |  | 15% |  |  |  | 454.3821
BENEFICIO |  | 10% |  |  |  | 302.9214
3786.5174
IMPUESTOS - IVA + IIBB |  | 25% |  |  |  | 946.6294
PRECIO TOTAL | [5 empty] | 4733.1468
ITEM 13.3.27 |  | C. PPTF Ø 0,076 |  | u | 1
Materiales y M.deO. | Unid. | Cant.x Unid | Cant.item | $ Unit. | $ Parc. | Costo-costo
Caño PPTF Ø 0,076 | ml | 1 | 1 | 2579.2882 | 2579.2882
Sellador de roscas x 150 gs | u | 0.03 | 0.03 | 480.589 | 14.4177
TOTAL PRECIO MATERIALES | [5 empty] | 2593.7059
Oficial especializado | hs | 0.33 | 0.33 | 1165.6791 | 384.6741
Ayudante especializado | hs | 0.33 | 0.33 | 942.2766 | 310.9513
Oficial | hs | 0.04 | 0.04 | 1011.5399 | 40.4616
Ayudante | hs | 0.12 | 0.12 | 875.1551 | 105.0186
TOTAL PRECIO MANO DE OBRA | [5 empty] | 841.1056
Transporte
Amortización
Rep. y Repuestos
0
COSTO - COSTO | [5 empty] | 3434.8114
GASTOS GENERALES |  | 15% |  |  |  | 515.2217
BENEFICIO |  | 10% |  |  |  | 343.4811
4293.5143
IMPUESTOS - IVA + IIBB |  | 25% |  |  |  | 1073.3786
PRECIO TOTAL | [5 empty] | 5366.8929
ITEM 13.3.28 |  | C. PPTF Ø 0,101 |  | u | 1
Materiales y M.deO. | Unid. | Cant.x Unid | Cant.item | $ Unit. | $ Parc. | Costo-costo
Caño PPTFØ 0,101 | ml | 1 | 1 | 4767.724 | 4767.724
Sellador de roscas x 150 gs | u | 0.04 | 0.04 | 480.589 | 19.2236
TOTAL PRECIO MATERIALES | [5 empty] | 4786.9475
Oficial especializado | hs | 0.34 | 0.34 | 1165.6791 | 396.3309
Ayudante especializado | hs | 0.34 | 0.34 | 942.2766 | 320.374
Oficial | hs | 0.05 | 0.05 | 1011.5399 | 50.577
Ayudante | hs | 0.14 | 0.14 | 875.1551 | 122.5217
TOTAL PRECIO MANO DE OBRA | [5 empty] | 889.8036
Transporte
Amortización
Rep. y Repuestos
0
COSTO - COSTO | [5 empty] | 5676.7512
GASTOS GENERALES |  | 15% |  |  |  | 851.5127
BENEFICIO |  | 10% |  |  |  | 567.6751
7095.9389
IMPUESTOS - IVA + IIBB |  | 25% |  |  |  | 1773.9847
PRECIO TOTAL | [5 empty] | 8869.9237
ITEM 13.3.29 |  | Ll de paso PPTF Ø 0,013 |  | u | 1
Materiales y M.deO. | Unid. | Cant.x Unid | Cant.item | $ Unit. | $ Parc. | Costo-costo
Llave paso 0,013 | u | 1 | 1 | 2813.722 | 2813.722
Sellador de roscas x 150 gs | u | 0.01 | 0.01 | 480.589 | 4.8059
TOTAL PRECIO MATERIALES | [5 empty] | 2818.5279
Oficial especializado | hs | 0.3 | 0.3 | 1165.6791 | 349.7037
Ayudante especializado | hs | 0.3 | 0.3 | 942.2766 | 282.683
TOTAL PRECIO MANO DE OBRA | [5 empty] | 632.3867
Transporte
Amortización
Rep. y Repuestos
0
COSTO - COSTO | [5 empty] | 3450.9146
GASTOS GENERALES |  | 15% |  |  |  | 517.6372
BENEFICIO |  | 10% |  |  |  | 345.0915
4313.6433
IMPUESTOS - IVA + IIBB |  | 25% |  |  |  | 1078.4108
PRECIO TOTAL | [5 empty] | 5392.0541
ITEM 13.3.30 |  | Ll de paso PPTF Ø 0,019 |  | u | 1
Materiales y M.deO. | Unid. | Cant.x Unid | Cant.item | $ Unit. | $ Parc. | Costo-costo
Llave paso 0,019 | u | 1 | 1 | 3068.5936 | 3068.5936
Sellador de roscas x 150 gs | u | 0.01 | 0.01 | 480.589 | 4.8059
TOTAL PRECIO MATERIALES | [5 empty] | 3073.3995
Oficial especializado | hs | 0.31 | 0.31 | 1165.6791 | 361.3605
Ayudante especializado | hs | 0.31 | 0.31 | 942.2766 | 292.1057
TOTAL PRECIO MANO DE OBRA | [5 empty] | 653.4663
Transporte
Amortización
Rep. y Repuestos
0
COSTO - COSTO | [5 empty] | 3726.8657
GASTOS GENERALES |  | 15% |  |  |  | 559.0299
BENEFICIO |  | 10% |  |  |  | 372.6866
4658.5821
IMPUESTOS - IVA + IIBB |  | 25% |  |  |  | 1164.6455
PRECIO TOTAL | [5 empty] | 5823.2277
ITEM 13.3.31 |  | Ll de paso PPTF Ø 0,025 |  | u | 1
Materiales y M.deO. | Unid. | Cant.x Unid | Cant.item | $ Unit. | $ Parc. | Costo-costo
Llave paso 0,025 | u | 1 | 1 | 3071.8203 | 3071.8203
Sellador de roscas x 150 gs | u | 0.02 | 0.02 | 480.589 | 9.6118
TOTAL PRECIO MATERIALES | [5 empty] | 3081.4321
Oficial especializado | hs | 0.32 | 0.32 | 1165.6791 | 373.0173
Ayudante especializado | hs | 0.32 | 0.32 | 942.2766 | 301.5285
TOTAL PRECIO MANO DE OBRA | [5 empty] | 674.5458
Transporte
Amortización
Rep. y Repuestos
0
COSTO - COSTO | [5 empty] | 3755.9779
GASTOS GENERALES |  | 15% |  |  |  | 563.3967
BENEFICIO |  | 10% |  |  |  | 375.5978
4694.9724
IMPUESTOS - IVA + IIBB |  | 25% |  |  |  | 1173.7431
PRECIO TOTAL | [5 empty] | 5868.7155
ITEM 13.3.32 |  | Ll. esferica PPTF Ø 0,032 |  | u | 1
Materiales y M.deO. | Unid. | Cant.x Unid | Cant.item | $ Unit. | $ Parc. | Costo-costo
Llave paso 0,032 | u | 1 | 1 | 7583.5901 | 7583.5901
Sellador de roscas x 150 gs | u | 0.02 | 0.02 | 480.589 | 9.6118
TOTAL PRECIO MATERIALES | [5 empty] | 7593.2018
Oficial especializado | hs | 0.32 | 0.32 | 1165.6791 | 373.0173
Ayudante especializado | hs | 0.32 | 0.32 | 942.2766 | 301.5285
TOTAL PRECIO MANO DE OBRA | [5 empty] | 674.5458
Transporte
Amortización
Rep. y Repuestos
0
COSTO - COSTO | [5 empty] | 8267.7476
GASTOS GENERALES |  | 15% |  |  |  | 1240.1621
BENEFICIO |  | 10% |  |  |  | 826.7748
10334.6846
IMPUESTOS - IVA + IIBB |  | 25% |  |  |  | 2583.6711
PRECIO TOTAL | [5 empty] | 12918.3557
ITEM 13.3.33 |  | Ll. esferica PPTF Ø 0,038 |  | u | 1
Materiales y M.deO. | Unid. | Cant.x Unid | Cant.item | $ Unit. | $ Parc. | Costo-costo
Llave paso 0,038 | u | 1 | 1 | 8066.5066 | 8066.5066
Sellador de roscas x 150 gs | u | 0.02 | 0.02 | 480.589 | 9.6118
TOTAL PRECIO MATERIALES | [5 empty] | 8076.1184
Oficial especializado | hs | 0.32 | 0.32 | 1165.6791 | 373.0173
Ayudante especializado | hs | 0.32 | 0.32 | 942.2766 | 301.5285
TOTAL PRECIO MANO DE OBRA | [5 empty] | 674.5458
Transporte
Amortización
Rep. y Repuestos
0
COSTO - COSTO | [5 empty] | 8750.6642
GASTOS GENERALES |  | 15% |  |  |  | 1312.5996
BENEFICIO |  | 10% |  |  |  | 875.0664
10938.3302
IMPUESTOS - IVA + IIBB |  | 25% |  |  |  | 2734.5826
PRECIO TOTAL | [5 empty] | 13672.9128
ITEM 13.3.34 |  | Ll. esferica PPTF Ø 0,051 |  | u | 1
Materiales y M.deO. | Unid. | Cant.x Unid | Cant.item | $ Unit. | $ Parc. | Costo-costo
Llave paso 0,051 | u | 1 | 1 | 12206.9274 | 12206.9274
Sellador de roscas x 150 gs | u | 0.03 | 0.03 | 480.589 | 14.4177
TOTAL PRECIO MATERIALES | [5 empty] | 12221.3451
Oficial especializado | hs | 0.33 | 0.33 | 1165.6791 | 384.6741
Ayudante especializado | hs | 0.33 | 0.33 | 942.2766 | 310.9513
TOTAL PRECIO MANO DE OBRA | [5 empty] | 695.6254
Transporte
Amortización
Rep. y Repuestos
0
COSTO - COSTO | [5 empty] | 12916.9705
GASTOS GENERALES |  | 15% |  |  |  | 1937.5456
BENEFICIO |  | 10% |  |  |  | 1291.697
16146.2131
IMPUESTOS - IVA + IIBB |  | 25% |  |  |  | 4036.5533
PRECIO TOTAL | [5 empty] | 20182.7663
ITEM 13.3.35 |  | Ll. esferica PPTF Ø 0,063 |  | u | 1
Materiales y M.deO. | Unid. | Cant.x Unid | Cant.item | $ Unit. | $ Parc. | Costo-costo
Llave paso 0,063 | u | 1 | 1 | 16828.32 | 16828.32
Sellador de roscas x 150 gs | u | 0.03 | 0.03 | 480.589 | 14.4177
TOTAL PRECIO MATERIALES | [5 empty] | 16842.7377
Oficial especializado | hs | 0.33 | 0.33 | 1165.6791 | 384.6741
Ayudante especializado | hs | 0.33 | 0.33 | 942.2766 | 310.9513
TOTAL PRECIO MANO DE OBRA | [5 empty] | 695.6254
Transporte
Amortización
Rep. y Repuestos
0
COSTO - COSTO | [5 empty] | 17538.3631
GASTOS GENERALES |  | 15% |  |  |  | 2630.7545
BENEFICIO |  | 10% |  |  |  | 1753.8363
21922.9538
IMPUESTOS - IVA + IIBB |  | 25% |  |  |  | 5480.7385
PRECIO TOTAL | [5 empty] | 27403.6923
ITEM 13.3.36 |  | Ll. esferica PPTF Ø 0,076 |  | u | 1
Materiales y M.deO. | Unid. | Cant.x Unid | Cant.item | $ Unit. | $ Parc. | Costo-costo
Llave paso 0,076 | u | 1 | 1 | 25606.0174 | 25606.0174
Sellador de roscas x 150 gs | u | 0.03 | 0.03 | 480.589 | 14.4177
TOTAL PRECIO MATERIALES | [5 empty] | 25620.4351
Oficial especializado | hs | 0.33 | 0.33 | 1165.6791 | 384.6741
Ayudante especializado | hs | 0.33 | 0.33 | 942.2766 | 310.9513
TOTAL PRECIO MANO DE OBRA | [5 empty] | 695.6254
Transporte
Amortización
Rep. y Repuestos
0
COSTO - COSTO | [5 empty] | 26316.0604
GASTOS GENERALES |  | 15% |  |  |  | 3947.4091
BENEFICIO |  | 10% |  |  |  | 2631.606
32895.0755
IMPUESTOS - IVA + IIBB |  | 25% |  |  |  | 8223.7689
PRECIO TOTAL | [5 empty] | 41118.8444
ITEM 13.3.37 |  | Ll. esferica PPTF Ø 0,101 |  | u | 1
Materiales y M.deO. | Unid. | Cant.x Unid | Cant.item | $ Unit. | $ Parc. | Costo-costo
Llave paso 0,101 | u | 1 | 1 | 28135.275 | 28135.275
Sellador de roscas x 150 gs | u | 0.04 | 0.04 | 480.589 | 19.2236
TOTAL PRECIO MATERIALES | [5 empty] | 28154.4986
Oficial especializado | hs | 0.34 | 0.34 | 1165.6791 | 396.3309
Ayudante especializado | hs | 0.34 | 0.34 | 942.2766 | 320.374
TOTAL PRECIO MANO DE OBRA | [5 empty] | 716.7049
Transporte
Amortización
Rep. y Repuestos
0
COSTO - COSTO | [5 empty] | 28871.2035
GASTOS GENERALES |  | 15% |  |  |  | 4330.6805
BENEFICIO |  | 10% |  |  |  | 2887.1204
36089.0044
IMPUESTOS - IVA + IIBB |  | 25% |  |  |  | 9022.2511
PRECIO TOTAL | [5 empty] | 45111.2555
ITEM 13.3.38 |  | Piezas y accesorios PPTF |  | gl | 1
Materiales y M.deO. | Unid. | Cant.x Unid | Cant.item | $ Unit. | $ Parc. | Costo-costo
Codo PPTFHH 0,013 | Unid. | 0 | 0 | 210.0146 | 0
Codo PPTF HH 0,019 | Unid. | 0 | 0 | 269.4871 | 0
Codo PPTF HH 0,025 | Unid. | 0 | 0 | 293.9206 | 0
Codo PPTF HH 0,032 | Unid. | 0 | 0 | 438.9255 | 0
Codo PPTF HH 0,038 | Unid. | 0 | 0 | 748.0909 | 0
Codo PPTF HH 0,051 | Unid. | 0 | 0 | 1870.8357 | 0
Codo PPTF HH 0,063 | Unid. | 0 | 0 | 3021.0571 | 0
Codo PPTF HH 0,076 | Unid. | 0 | 0 | 3586.7096 | 0
Codo PPTF HH 0,101 | Unid. | 0 | 0 | 4337.1051 | 0
Codo PPTF MH 0,013 | Unid. | 0 | 0 | 452.3244 | 0
Codo PPTF MH 0,051 | Unid. | 0 | 0 | 2835.8126 | 0
Codo PPTFMH 0,063 | Unid. | 0 | 0 | 4566.6078 | 0
Codo PPTFMH 0,076 | Unid. | 0 | 0 | 5075.7532 | 0
Codo PPTF MH 0,101 | Unid. | 0 | 0 | 5608.0375 | 0
Buje de Reducción 0,025 x 0,020 | Unid. | 0 | 0 | 163.734 | 0
Buje de Reducción 0,032 x 0,025 | Unid. | 0 | 0 | 192.2955 | 0
Buje de Reducción 0,038 x 0,025 | Unid. | 0 | 0 | 809.9678 | 0
Cupla PPTF 0,013 | Unid. | 0 | 0 | 198.1021 | 0
Cupla PPTF 0,019 | Unid. | 0 | 0 | 206.4528 | 0
Cupla PPTF0,025 | Unid. | 0 | 0 | 322.8837 | 0
Cupla PPTF0,032 | Unid. | 0 | 0 | 266.2845 | 0
CuplaPPTF 0,038 | Unid. | 0 | 0 | 636.9924 | 0
Cupla PPTF 0,051 | Unid. | 0 | 0 | 1259.7797 | 0
Cupla PPTF 0,063 | Unid. | 0 | 0 | 1718.0853 | 0
Cupla PPTF 0,076 | Unid. | 0 | 0 | 2432.9822 | 0
Cupla PPTF 0,101 | Unid. | 0 | 0 | 3892.3827 | 0
Tee PPTF0,013 | Unid. | 0 | 0 | 488.3712 | 0
Tee PPTF 0,019 | Unid. | 0 | 0 | 521.7341 | 0
Tee PPTF 0,025 | Unid. | 0 | 0 | 559.9856 | 0
Tee PPTF 0,032 | Unid. | 0 | 0 | 701.9076 | 0
Tee PPTF 0,038 | Unid. | 0 | 0 | 1222.6739 | 0
Tee PPTF 0,051 | Unid. | 0 | 0 | 2386.5836 | 0
Tee PPTF0,063 | Unid. | 0 | 0 | 4428.4939 | 0
Tee PPTF 0,076 | Unid. | 0 | 0 | 7310.8915 | 0
Tee ePPTF 0,101 | Unid. | 0 | 0 | 7788.318 | 0
Tee epoxi reduccion central 0,019x0,013 | Unid. | 0 | 0 | 467.3521 | 0
Tee epoxi reduccion central 0,025x0,013 | Unid. | 0 | 0 | 524.0982 | 0
Tee epoxi reduccion central 0,025x0,019 | Unid. | 0 | 0 | 574.0531 | 0
Tee epoxi reduccion central 0,032x0,013 | Unid. | 0 | 0 | 618.8695 | 0
Tee epoxi reduccion central 0,032x0,019 | Unid. | 0 | 0 | 670.3605 | 0
Tee epoxi reduccion central 0,032x0,025 | Unid. | 0 | 0 | 645.7374 | 0
Tee epoxi reduccion central 0,038x0,013 | Unid. | 0 | 0 | 953.9949 | 0
Tee epoxi reduccion central 0,038x0,019 | Unid. | 0 | 0 | 1171.7217 | 0
Tee epoxi reduccion central 0,038x0,025 | Unid. | 0 | 0 | 1171.7217 | 0
Tee epoxi reduccion central 0,038x0,032 | Unid. | 0 | 0 | 1171.7217 | 0
Tee epoxi reduccion central 0,051x0,013 | Unid. | 0 | 0 | 2010.9519 | 0
Tee epoxi reduccion central 0,051x0,019 | Unid. | 0 | 0 | 2694.9309 | 0
Tee epoxi reduccion central 0,051x0,025 | Unid. | 0 | 0 | 2694.9309 | 0
Tee epoxi reduccion central 0,051x0,032 | Unid. | 0 | 0 | 2694.9309 | 0
Tee epoxi reduccion central 0,051x0,038 | Unid. | 0 | 0 | 3226.3925 | 0
Tee epoxi reduccion central 0,063x0,051 | Unid. | 0 | 0 | 4449.9842 | 0
Transición 1/2" | Unid. | 0 | 0 | 318.4439 | 0
Transición 3/4" | Unid. | 0 | 0 | 379.832 | 0
Transición 1" | Unid. | 0 | 0 | 587.648 | 0
Transición 1 1/4" | Unid. | 0 | 0 | 1295.218 | 0
Transición 1 1/2" | Unid. | 0 | 0 | 1883.1672 | 0
Niple entrefusion 0,019 | Unid. | 0 | 0 | 174.0776 | 0
Niple entrefusion 0,025 | Unid. | 0 | 0 | 194.2011 | 0
Niple entrefusion 0,032 | Unid. | 0 | 0 | 229.1803 | 0
Niple entrefusion 0,038 | Unid. | 0 | 0 | 271.4925 | 0
Llave esférica 1 1/2" | Unid. | 0 | 0 | 13377.8173 | 0
Llave esférica 2" | Unid. | 0 | 0 | 23205.8793 | 0
TOTAL PRECIO MATERIALES | [5 empty] | 0
Oficial especializado | hs | 0 | 0 | 1165.6791 | 0
Ayudante especializado | hs | 0 | 0 | 942.2766 | 0
TOTAL PRECIO MANO DE OBRA | [5 empty] | 0
Transporte
Amortización
Rep. y Repuestos
0
COSTO - COSTO | [5 empty] | 0
GASTOS GENERALES |  | 15% |  |  |  | 0
BENEFICIO |  | 10% |  |  |  | 0
0
IMPUESTOS - IVA + IIBB |  | 25% |  |  |  | 0
PRECIO TOTAL | [5 empty] | 0
ITEM 13.3.39 |  | Cañería epoxi por boca |  | n° | 1
Materiales y M.deO. | Unid. | Cant.x Unid | Cant.item | $ Unit. | $ Parc. | Costo-costo
Caño epoxi Ø 0,013 | m | 2.5 | 2.5 | 505.7013 | 1264.2533
Caño epoxi Ø 0,019 | m | 2.5 | 2.5 | 637.0974 | 1592.7436
Caño epoxi Ø 0,025 | m | 1.25 | 1.25 | 945.0404 | 1181.3005
Caño epoxi Ø 0,032 | m | 1.2 | 1.2 | 1183.3425 | 1420.011
Caño epoxi Ø 0,038 | m | 1.2 | 1.2 | 1366.3192 | 1639.583
Caño epoxi Ø 0,051 | m | 1.2 | 1.2 | 1913.1719 | 2295.8062
Codo epoxi HH 0,013 | u | 3 | 3 | 216.0674 | 648.2021
Codo epoxi HH 0,019 | u | 1 | 1 | 279.2867 | 279.2867
Codo epoxi HH 0,025 | u | 1 | 1 | 619.3509 | 619.3509
Codo epoxi HH 0,032 | u | 1 | 1 | 757.909 | 757.909
Codo epoxi HH 0,051 | u | 0.25 | 0.25 | 960.5004 | 240.1251
rosca c/tuerca epoxi 1/2" | u | 1 | 1 | 226.5587 | 226.5587
Entrerrosca epoxi 0,032x0,051 | u | 0.14 | 0.14 | 722.0937 | 101.0931
Entrerrosca epoxi 0,038x0,051 | u | 0.14 | 0.14 | 694.5992 | 97.2439
Entrerrosca epoxi 0,025x0,038 | u | 0.14 | 0.14 | 475.095 | 66.5133
Tee epoxi reduccion central 0,038x0,013 | u | 0.2 | 0.2 | 1035.9295 | 207.1859
Tee epoxi reduccion central 0,051x0,013 | u | 0.1 | 0.1 | 2335.1374 | 233.5137
Tee epoxi 0,013 | u | 0.4 | 0.4 | 298.6415 | 119.4566
Tee epoxi 0,019 | u | 0.3 | 0.3 | 424.1758 | 127.2527
Tee epoxi 0,032 | u | 0.2 | 0.2 | 974.9712 | 194.9942
Cupla epoxi 0,013 | u | 1 | 1 | 239.5824 | 239.5824
Cupla epoxi 0,019 | u | 0.5 | 0.5 | 256.7665 | 128.3833
Cupla epoxi 0,025 | u | 0.25 | 0.25 | 389.8076 | 97.4519
Cupla epoxi 0,032 | u | 0.2 | 0.2 | 637.9821 | 127.5964
Cupla epoxi 0,038 | u | 0.2 | 0.2 | 878.7403 | 175.7481
Cupla epoxi 0,051 | u | 0.1 | 0.1 | 1464.7179 | 146.4718
Llave paso 0,013 | u | 0.8 | 0.8 | 2235.4516 | 1788.3613
Llave paso 0,019 | u | 0.2 | 0.2 | 2515.3332 | 503.0666
Union doble epoxi 1/2" | u | 1 | 1 | 740.4536 | 740.4536
Union doble epoxi 3/4" | u | 0.2 | 0.2 | 804.5774 | 160.9155
Rollo Polyguard 0,05 x 25 mts | m | 10 | 10 | 187.5245 | 1875.2447
Pintura Epoxidica | l | 0.15 | 0.15 | 2859.7507 | 428.9626
Sellador de roscas x 150 gs | u | 0.1 | 0.1 | 480.589 | 48.0589
Rejillas de ventilación Aº Iº 20x20 | u | 0.4 | 0.4 | 501.6774 | 200.671
Arena | m3 | 0.018 | 0.018 | 3879.0179 | 69.8223
Cemento | kg | 8 | 8 | 17.5384 | 140.3072
Contenedor p/residuos | m3 | 0.04 | 0.04 | 1223.0302 | 48.9212
TOTAL PRECIO MATERIALES | [5 empty] | 20232.4023
Oficial especializado | hs | 7 | 7 | 1165.6791 | 8159.7537
Ayudante especializado | hs | 7 | 7 | 942.2766 | 6595.9359
Oficial | hs | 0.6 | 0.6 | 1011.5399 | 606.9239
Ayudante | hs | 2.6 | 2.6 | 875.1551 | 2275.4034
TOTAL PRECIO MANO DE OBRA | [5 empty] | 17638.0169
Transporte
Amortización
Rep. y Repuestos
0
COSTO - COSTO | [5 empty] | 37870.4192
GASTOS GENERALES |  | 15% |  |  |  | 5680.5629
BENEFICIO |  | 10% |  |  |  | 3787.0419
47338.024
IMPUESTOS - IVA + IIBB |  | 25% |  |  |  | 11834.506
PRECIO TOTAL | [5 empty] | 59172.53
ITEM 13.3.40 |  | Cañería PPTF por boca |  | n° | 1
Materiales y M.deO. | Unid. | Cant.x Unid | Cant.item | $ Unit. | $ Parc. | Costo-costo
Caño PPTF Ø 0,013 | m | 2.5 | 2.5 | 495.2752 | 1238.188
Caño PPTF Ø 0,019 | m | 2.5 | 2.5 | 585.3395 | 1463.3488
Caño PPTF Ø 0,025 | m | 1.25 | 1.25 | 758.7038 | 948.3798
Caño PPTFØ 0,032 | m | 1.2 | 1.2 | 1156.4619 | 1387.7543
Caño PPTF Ø 0,038 | m | 1.2 | 1.2 | 1334.3832 | 1601.2598
Caño PPTF Ø 0,051 | m | 1.2 | 1.2 | 1670.5137 | 2004.6165
Codo PPTFHH 0,013 | u | 3 | 3 | 210.0146 | 630.0437
Codo PPTF HH 0,019 | u | 1 | 1 | 269.4871 | 269.4871
Codo PPTF HH 0,025 | u | 1 | 1 | 293.9206 | 293.9206
Codo PPTF HH 0,038 | u | 1 | 1 | 748.0909 | 748.0909
Codo PPTF HH 0,051 | u | 0.25 | 0.25 | 1870.8357 | 467.7089
Transición 1/2" | u | 1 | 1 | 318.4439 | 318.4439
Buje reduc. 2" x 1 1/4" | u | 0.14 | 0.14 | 1795.4392 | 251.3615
Buje reduc. 2" x 1 1/2" | u | 0.14 | 0.14 | 1936.605 | 271.1247
Buje reduc. 1 1/2" x 1" | u | 0.14 | 0.14 | 840.4114 | 117.6576
Tee epoxi reduccion central 0,038x0,013 | u | 0.2 | 0.2 | 953.9949 | 190.799
Tee epoxi reduccion central 0,051x0,013 | u | 0.1 | 0.1 | 2010.9519 | 201.0952
Tee PPTF0,013 | u | 0.4 | 0.4 | 488.3712 | 195.3485
Tee PPTF 0,019 | u | 0.3 | 0.3 | 521.7341 | 156.5202
Tee PPTF 0,032 | u | 0.2 | 0.2 | 701.9076 | 140.3815
Cupla PPTF 0,013 | u | 1 | 1 | 198.1021 | 198.1021
Cupla PPTF 0,019 | u | 0.5 | 0.5 | 206.4528 | 103.2264
Cupla PPTF0,025 | u | 0.25 | 0.25 | 322.8837 | 80.7209
Cupla PPTF0,032 | u | 0.2 | 0.2 | 266.2845 | 53.2569
CuplaPPTF 0,038 | u | 0.2 | 0.2 | 636.9924 | 127.3985
Cupla PPTF 0,051 | u | 0.1 | 0.1 | 1259.7797 | 125.978
Llave paso 0,013 | u | 0.8 | 0.8 | 2813.722 | 2250.9776
Llave paso 0,019 | u | 0.2 | 0.2 | 3068.5936 | 613.7187
Rejillas de ventilación Aº Iº 20x20 | u | 0.4 | 0.4 | 501.6774 | 200.671
Arena | m3 | 0.018 | 0.018 | 3879.0179 | 69.8223
Cemento | kg | 8 | 8 | 17.5384 | 140.3072
Contenedor p/residuos | m3 | 0.04 | 0.04 | 1223.0302 | 48.9212
TOTAL PRECIO MATERIALES | [5 empty] | 16908.6314
Oficial especializado | hs | 7 | 7 | 1165.6791 | 8159.7537
Ayudante especializado | hs | 7 | 7 | 942.2766 | 6595.9359
Oficial | hs | 0.6 | 0.6 | 1011.5399 | 606.9239
Ayudante | hs | 2.6 | 2.6 | 875.1551 | 2275.4034
TOTAL PRECIO MANO DE OBRA | [5 empty] | 17638.0169
Transporte
Amortización
Rep. y Repuestos
0
COSTO - COSTO | [5 empty] | 34546.6482
GASTOS GENERALES |  | 15% |  |  |  | 5181.9972
BENEFICIO |  | 10% |  |  |  | 3454.6648
43183.3103
IMPUESTOS - IVA + IIBB |  | 25% |  |  |  | 10795.8276
PRECIO TOTAL | [5 empty] | 53979.1379
13.4 - TANQUES DE G.L.P.
ITEM 13.4.1 |  | GLP Tanque vertical; cap: 225 kg. (0,50 m3) |  | gl | 1
Materiales y M.deO. | Unid. | Cant.x Unid | Cant.item | $ Unit. | $ Parc. | Costo-costo
Zepelin de 1/2 m3 c/ instalación | u | 1 | 1 | 60515.0354 | 60515.0354
Platea de fundación | m3 | 0.48 | 0.48 | 47015.0324 | 22567.2156
primera carga de zepelin 1/2 m3 | gl | 1 | 1 | 5140.5055 | 5140.5055
TOTAL PRECIO MATERIALES | [5 empty] | 88222.7565
Oficial especializado | hs | 15 | 15 | 1165.6791 | 17485.1865
Oficial | hs | 3 | 3 | 1011.5399 | 3034.6196
Ayudante | hs | 3 | 3 | 875.1551 | 2625.4654
TOTAL PRECIO MANO DE OBRA | [5 empty] | 23145.2715
Transporte
Amortización
Rep. y Repuestos
0
COSTO - COSTO | [5 empty] | 111368.028
GASTOS GENERALES |  | 15% |  |  |  | 16705.2042
BENEFICIO |  | 10% |  |  |  | 11136.8028
139210.035
IMPUESTOS - IVA + IIBB |  | 25% |  |  |  | 34802.5087
PRECIO TOTAL | [5 empty] | 174012.5437
ITEM 13.4.2 |  | GLP Tanque horiz.; cap:420 kg.(1,00 m3) ,incluye contrapiso de Hº Aº (4,60 x 3,20 x 0,12 m) y cerco perimetral h:2,00 mts( 4,20 x3,00 m ),con 2 puertas de acceso |  | gl | 1
Materiales y M.deO. | Unid. | Cant.x Unid | Cant.item | $ Unit. | $ Parc. | Costo-costo
Zepelin de 1 m3 c/ instalación | u | 1 | 1 | 94542.0482 | 94542.0482
Platea de fundación | m3 | 1.79 | 1.79 | 47015.0324 | 84156.9081
primera carga de zepelin 1 m3 | gl | 1 | 1 | 98118.7754 | 98118.7754
Cerco olímpico h: 2,40 m | ml | 11.4 | 11.4 | 5682.2789 | 64777.9796
Porton | m2 | 4 | 4 | 14160.8643 | 56643.4573
TOTAL PRECIO MATERIALES | [5 empty] | 398239.1686
Oficial especializado | hs | 25 | 25 | 1165.6791 | 29141.9774
Oficial | hs | 6 | 6 | 1011.5399 | 6069.2392
Ayudante | hs | 6 | 6 | 875.1551 | 5250.9309
TOTAL PRECIO MANO DE OBRA | [5 empty] | 40462.1475
Transporte
Amortización
Rep. y Repuestos
0
COSTO - COSTO | [5 empty] | 438701.3162
GASTOS GENERALES |  | 15% |  |  |  | 65805.1974
BENEFICIO |  | 10% |  |  |  | 43870.1316
548376.6452
IMPUESTOS - IVA + IIBB |  | 25% |  |  |  | 137094.1613
PRECIO TOTAL | [5 empty] | 685470.8065
ITEM 13.4.3 |  | GLP Tanque horiz.; cap: 800 kg.(2,00 m3), incluye contrapiso de Hº Aº ( 5,20 x 3,80 x 0,12 m) y cerco perimetral h:2,00 mts( 4,60 x 3,25 m),con 2 puertas de acceso |  | gl | 1
Materiales y M.deO. | Unid. | Cant.x Unid | Cant.item | $ Unit. | $ Parc. | Costo-costo
Zepelin de 1 m3 c/ instalación | u | 1 | 1 | 95487.4687 | 95487.4687
Platea de fundación | m3 | 2.3712 | 2.3712 | 47015.0324 | 111482.0449
primera carga de zepelin 1 m3 | gl | 2 | 2 | 107930.6529 | 215861.3059
Cerco olímpico h: 2,40 m | ml | 13.95 | 13.95 | 5682.2789 | 79267.7909
Porton | m2 | 4 | 4 | 14160.8643 | 56643.4573
TOTAL PRECIO MATERIALES | [5 empty] | 558742.0677
Oficial especializado | hs | 25 | 25 | 1165.6791 | 29141.9774
Oficial | hs | 6 | 6 | 1011.5399 | 6069.2392
Ayudante | hs | 6 | 6 | 875.1551 | 5250.9309
TOTAL PRECIO MANO DE OBRA | [5 empty] | 40462.1475
Transporte
Amortización
Rep. y Repuestos
0
COSTO - COSTO | [5 empty] | 599204.2152
GASTOS GENERALES |  | 15% |  |  |  | 89880.6323
BENEFICIO |  | 10% |  |  |  | 59920.4215
749005.269
IMPUESTOS - IVA + IIBB |  | 25% |  |  |  | 187251.3172
PRECIO TOTAL | [5 empty] | 936256.5862
ITEM 13.4.4 |  | GLP Tanque horiz.; cap: 1734 kg.(4,00 m3), incluye contrapiso de Hº Aº (6,70 x 4,32 x 0,12 m) y cerco perimetral h:2,00 mts(4,80x3,54m),con 2 puertas de acceso |  | gl | 1
Materiales y M.deO. | Unid. | Cant.x Unid | Cant.item | $ Unit. | $ Parc. | Costo-costo
Zepelin de 4 m3 c/ instalación | u | 1 | 1 | 113440.4763 | 113440.4763
Platea de fundación | m3 | 3.4733 | 3.4733 | 47015.0324 | 163296.3719
primera carga de zepelin 4 m3 | gl | 1 | 1 | 392541.6453 | 392541.6453
Cerco olímpico h: 2,40 m | ml | 17.6 | 17.6 | 5682.2789 | 100008.1089
Porton | m2 | 4 | 4 | 14160.8643 | 56643.4573
TOTAL PRECIO MATERIALES | [5 empty] | 825930.0597
Oficial especializado | hs | 25 | 25 | 1165.6791 | 29141.9774
Oficial | hs | 6 | 6 | 1011.5399 | 6069.2392
Ayudante | hs | 6 | 6 | 875.1551 | 5250.9309
TOTAL PRECIO MANO DE OBRA | [5 empty] | 40462.1475
Transporte
Amortización
Rep. y Repuestos
0
COSTO - COSTO | [5 empty] | 866392.2072
GASTOS GENERALES |  | 15% |  |  |  | 129958.8311
BENEFICIO |  | 10% |  |  |  | 86639.2207
1082990.259
IMPUESTOS - IVA + IIBB |  | 25% |  |  |  | 270747.5648
PRECIO TOTAL | [5 empty] | 1353737.8238
ITEM 13.4.5 |  | Cuadro de regulación GLP con gabinete |  | gl | 1
Materiales y M.deO. | Unid. | Cant.x Unid | Cant.item | $ Unit. | $ Parc. | Costo-costo
Losa llena H°A° | m3 | 0.84 | 0.84 | 97024.8857 | 81500.904
Azotado de concreto con hidrófugo incorporado | m2 | 0.0972 | 0.0972 | 90.4437 | 8.7911
Ladrillo común | m3 | 1.55 | 1.55 | 14393.1775 | 22309.4252
Exterior Completo a la cal | m2 | 20.66 | 20.66 | 342.6629 | 7079.4163
Muros exteriores con Latex | m2 | 20.66 | 20.66 | 195.9328 | 4047.971
Tipo PH puerta c/visor | m2 | 1 | 1 | 24891.9012 | 24891.9012
Pintura Epoxidica | l | 3.2 | 3.2 | 2859.7507 | 9151.2024
Cuadro de regulación completo 0,700 Kg/cm2 a 0,300 Kg/Cm2 | gl | 1 | 1 | 39904.2733 | 39904.2733
Sellador de roscas x 150 gs | u | 0.15 | 0.15 | 480.589 | 72.0884
TOTAL PRECIO MATERIALES | [5 empty] | 188965.9727
Oficial especializado | hs | 14 | 14 | 1165.6791 | 16319.5074
Ayudante especializado | hs | 26 | 26 | 942.2766 | 24499.1905
Oficial | hs | 12 | 12 | 1011.5399 | 12138.4783
TOTAL PRECIO MANO DE OBRA | [5 empty] | 52957.1761
Transporte
Amortización
Rep. y Repuestos
0
COSTO - COSTO | [5 empty] | 241923.1489
GASTOS GENERALES |  | 15% |  |  |  | 36288.4723
BENEFICIO |  | 10% |  |  |  | 24192.3149
302403.9361
IMPUESTOS - IVA + IIBB |  | 25% |  |  |  | 75600.984
PRECIO TOTAL | [5 empty] | 378004.9201
13.5 - ARTEFACTOS
Calefactores tiro Balanceado
ITEM 13.5.1 |  | Calefactor tiro balanceado tipo "CTZ" 2500 Kcal/h |  | n° | 1
Materiales y M.deO. | Unid. | Cant.x Unid | Cant.item | $ Unit. | $ Parc. | Costo-costo
Calefactor tiro balanceado tipo "CTZ" 2500 Kcal/h | u | 1 | 1 | 21648.3747 | 21648.3747
Union doble epoxi 1/2" | u | 1 | 1 | 740.4536 | 740.4536
Niple 0,019 x 15 cm | u | 1 | 1 | 177.1048 | 177.1048
TOTAL PRECIO MATERIALES | [5 empty] | 22565.9331
Oficial especializado | hs | 2 | 2 | 1165.6791 | 2331.3582
Oficial | hs | 0.5 | 0.5 | 1011.5399 | 505.7699
Ayudante | hs | 1 | 1 | 875.1551 | 875.1551
TOTAL PRECIO MANO DE OBRA | [5 empty] | 3712.2833
Transporte
Amortización
Rep. y Repuestos
0
COSTO - COSTO | [5 empty] | 26278.2164
GASTOS GENERALES |  | 15% |  |  |  | 3941.7325
BENEFICIO |  | 10% |  |  |  | 2627.8216
32847.7705
IMPUESTOS - IVA + IIBB |  | 25% |  |  |  | 8211.9426
PRECIO TOTAL | [5 empty] | 41059.7131
ITEM 13.5.1.1 |  | Calefactor tiro balanceado tipo "CTZ" 4000 Kcal/h |  | n° | 1
Materiales y M.deO. | Unid. | Cant.x Unid | Cant.item | $ Unit. | $ Parc. | Costo-costo
Calefactor tiro balanceado tipo "CTZ" 4000 Kcal/h | u | 1 | 1 | 29596.2549 | 29596.2549
Union doble epoxi 1/2" | u | 1 | 1 | 740.4536 | 740.4536
Niple 0,019 x 15 cm | u | 1 | 1 | 177.1048 | 177.1048
TOTAL PRECIO MATERIALES | [5 empty] | 30513.8133
Oficial especializado | hs | 2 | 2 | 1165.6791 | 2331.3582
Oficial | hs | 0.5 | 0.5 | 1011.5399 | 505.7699
Ayudante | hs | 1 | 1 | 875.1551 | 875.1551
TOTAL PRECIO MANO DE OBRA | [5 empty] | 3712.2833
Transporte
Amortización
Rep. y Repuestos
0
COSTO - COSTO | [5 empty] | 34226.0966
GASTOS GENERALES |  | 15% |  |  |  | 5133.9145
BENEFICIO |  | 10% |  |  |  | 3422.6097
42782.6207
IMPUESTOS - IVA + IIBB |  | 25% |  |  |  | 10695.6552
PRECIO TOTAL | [5 empty] | 53478.2759
ITEM 13.5.1.2 |  | Calefactor tiro balanceado tipo "CTZ" 6000 Kcal/h |  | n° | 1
Materiales y M.deO. | Unid. | Cant.x Unid | Cant.item | $ Unit. | $ Parc. | Costo-costo
Calefactor tiro balanceado tipo "CTZ" 6000 Kcal/h | u | 1 | 1 | 38313.2587 | 38313.2587
Union doble epoxi 3/4" | u | 1 | 1 | 804.5774 | 804.5774
Niple 0,019 x 15 cm | u | 1 | 1 | 177.1048 | 177.1048
TOTAL PRECIO MATERIALES | [5 empty] | 39294.9408
Oficial especializado | hs | 2 | 2 | 1165.6791 | 2331.3582
Oficial | hs | 0.5 | 0.5 | 1011.5399 | 505.7699
Ayudante | hs | 1 | 1 | 875.1551 | 875.1551
TOTAL PRECIO MANO DE OBRA | [5 empty] | 3712.2833
Transporte
Amortización
Rep. y Repuestos
0
COSTO - COSTO | [5 empty] | 43007.2241
GASTOS GENERALES |  | 15% |  |  |  | 6451.0836
BENEFICIO |  | 10% |  |  |  | 4300.7224
53759.0301
IMPUESTOS - IVA + IIBB |  | 25% |  |  |  | 13439.7575
PRECIO TOTAL | [5 empty] | 67198.7877
ITEM 13.5.1.3 |  | Calefactor tiro balanceado tipo "CTZ" 9000 Kcal/h |  | n° | 1
Materiales y M.deO. | Unid. | Cant.x Unid | Cant.item | $ Unit. | $ Parc. | Costo-costo
Calefactor tiro balanceado tipo "CTZ" 9000 Kcal/h | u | 1 | 1 | 50806.955 | 50806.955
Union doble epoxi 3/4" | u | 1 | 1 | 804.5774 | 804.5774
Niple 0,019 x 15 cm | u | 1 | 1 | 177.1048 | 177.1048
TOTAL PRECIO MATERIALES | [5 empty] | 51788.6371
Oficial especializado | hs | 2 | 2 | 1165.6791 | 2331.3582
Oficial | hs | 0.5 | 0.5 | 1011.5399 | 505.7699
Ayudante | hs | 1 | 1 | 875.1551 | 875.1551
TOTAL PRECIO MANO DE OBRA | [5 empty] | 3712.2833
Transporte
Amortización
Rep. y Repuestos
0
COSTO - COSTO | [5 empty] | 55500.9204
GASTOS GENERALES |  | 15% |  |  |  | 8325.1381
BENEFICIO |  | 10% |  |  |  | 5550.092
69376.1505
IMPUESTOS - IVA + IIBB |  | 25% |  |  |  | 17344.0376
PRECIO TOTAL | [5 empty] | 86720.1881
ITEM 13.5.1.4 |  | Protector metálico para calefactores |  | n° | 1
Materiales y M.deO. | Unid. | Cant.x Unid | Cant.item | $ Unit. | $ Parc. | Costo-costo
Hierro ángulo 3/4" x 1/8" | ml | 8 | 8 | 204.4992 | 1635.9938
Malla metal desplegado reforzado romboidal 270x30x30 ( hoja 1 x 3 m)- 10, 7 Kg/m2 - Para protector calefactor). Entramado chico | m2 | 1.2 | 1.2 | 7749.3712 | 9299.2454
Electrodos 2 ,5 | Kg | 0.35 | 0.35 | 897.7972 | 314.229
Tarugos y tornillos 8 mm | Unid. | 4 | 4 | 34.5354 | 138.1416
Candado de bce chico | Unid. | 1 | 1 | 572.1941 | 572.1941
TOTAL PRECIO MATERIALES | [5 empty] | 11959.8039
Oficial especializado | hs | 4 | 4 | 1165.6791 | 4662.7164
Ayudante | hs | 1.5 | 1.5 | 875.1551 | 1312.7327
TOTAL PRECIO MANO DE OBRA | [5 empty] | 5975.4491
Transporte
Amortización
Rep. y Repuestos
0
COSTO - COSTO | [5 empty] | 17935.253
GASTOS GENERALES |  | 15% |  |  |  | 2690.288
BENEFICIO |  | 10% |  |  |  | 1793.5253
22419.0663
IMPUESTOS - IVA + IIBB |  | 25% |  |  |  | 5604.7666
PRECIO TOTAL | [5 empty] | 28023.8329
ITEM 13.5.1.5 |  | Protector metalico p/ hongo de ventilación |  | n° | 1
Materiales y M.deO. | Unid. | Cant.x Unid | Cant.item | $ Unit. | $ Parc. | Costo-costo
Hierro liso diam 12 mm (10,7 kg/barra) | ml | 3 | 3 | 196.5814 | 589.7441
Electrodos 2 ,5 | kg | 0.2 | 0.2 | 897.7972 | 179.5594
TOTAL PRECIO MATERIALES | [5 empty] | 769.3035
Oficial especializado | hs | 1.2 | 1.2 | 1165.6791 | 1398.8149
Ayudante | hs | 1 | 1 | 875.1551 | 875.1551
TOTAL PRECIO MANO DE OBRA | [5 empty] | 2273.9701
Transporte
Amortización
Rep. y Repuestos
0
COSTO - COSTO | [5 empty] | 3043.2736
GASTOS GENERALES |  | 15% |  |  |  | 456.491
BENEFICIO |  | 10% |  |  |  | 304.3274
3804.092
IMPUESTOS - IVA + IIBB |  | 25% |  |  |  | 951.023
PRECIO TOTAL | [5 empty] | 4755.115
Equipamiento de cocina
ITEM 13.5.2 |  | Horno Pizzero 6 moldes A°I° |  | n° | 1
Materiales y M.deO. | Unid. | Cant.x Unid | Cant.item | $ Unit. | $ Parc. | Costo-costo
Horno Pizzero 6 moldes A°I° | u | 1 | 1 | 43624.5194 | 43624.5194
Union doble epoxi 3/4" | u | 1 | 1 | 804.5774 | 804.5774
Niple 0,019 x 40 cm | u | 2 | 2 | 433.4265 | 866.853
Sellador de roscas x 150 gs | u | 0.1 | 0.1 | 480.589 | 48.0589
TOTAL PRECIO MATERIALES | [5 empty] | 45344.0087
Oficial especializado | hs | 2 | 2 | 1165.6791 | 2331.3582
TOTAL PRECIO MANO DE OBRA | [5 empty] | 2331.3582
Transporte
Amortización
Rep. y Repuestos
0
COSTO - COSTO | [5 empty] | 47675.3669
GASTOS GENERALES |  | 15% |  |  |  | 7151.305
BENEFICIO |  | 10% |  |  |  | 4767.5367
59594.2087
IMPUESTOS - IVA + IIBB |  | 25% |  |  |  | 14898.5522
PRECIO TOTAL | [5 empty] | 74492.7609
ITEM 13.5.2.1 |  | Horno Pizzero 12 moldes A°I° |  | n° | 1
Materiales y M.deO. | Unid. | Cant.x Unid | Cant.item | $ Unit. | $ Parc. | Costo-costo
Horno Pizzero 12 moldes A°I° | u | 1 | 1 | 48154.8742 | 48154.8742
Union doble epoxi 3/4" | u | 1 | 1 | 804.5774 | 804.5774
Niple 0,019 x 40 cm | u | 2 | 2 | 433.4265 | 866.853
Sellador de roscas x 150 gs | u | 0.1 | 0.1 | 480.589 | 48.0589
TOTAL PRECIO MATERIALES | [5 empty] | 49874.3635
Oficial especializado | hs | 2 | 2 | 1165.6791 | 2331.3582
TOTAL PRECIO MANO DE OBRA | [5 empty] | 2331.3582
Transporte
Amortización
Rep. y Repuestos
0
COSTO - COSTO | [5 empty] | 52205.7217
GASTOS GENERALES |  | 15% |  |  |  | 7830.8582
BENEFICIO |  | 10% |  |  |  | 5220.5722
65257.1521
IMPUESTOS - IVA + IIBB |  | 25% |  |  |  | 16314.288
PRECIO TOTAL | [5 empty] | 81571.4401
ITEM 13.5.2.2 |  | Horno Pizzero 18 moldes A°I° |  | n° | 1
Materiales y M.deO. | Unid. | Cant.x Unid | Cant.item | $ Unit. | $ Parc. | Costo-costo
Horno Pizzero 18 moldes A°I° | u | 1 | 1 | 113868.8066 | 113868.8066
Union doble epoxi 3/4" | u | 1 | 1 | 804.5774 | 804.5774
Niple 0,019 x 40 cm | u | 2 | 2 | 433.4265 | 866.853
Sellador de roscas x 150 gs | u | 0.1 | 0.1 | 480.589 | 48.0589
TOTAL PRECIO MATERIALES | [5 empty] | 115588.2959
Oficial especializado | hs | 2 | 2 | 1165.6791 | 2331.3582
TOTAL PRECIO MANO DE OBRA | [5 empty] | 2331.3582
Transporte
Amortización
Rep. y Repuestos
0
COSTO - COSTO | [5 empty] | 117919.6541
GASTOS GENERALES |  | 15% |  |  |  | 17687.9481
BENEFICIO |  | 10% |  |  |  | 11791.9654
147399.5677
IMPUESTOS - IVA + IIBB |  | 25% |  |  |  | 36849.8919
PRECIO TOTAL | [5 empty] | 184249.4596
ITEM 13.5.2.3 |  | Horno Pizzero 24 moldes A°I° |  | n° | 1
Materiales y M.deO. | Unid. | Cant.x Unid | Cant.item | $ Unit. | $ Parc. | Costo-costo
Horno Pizzero 24 moldes A°I° | u | 1 | 1 | 150448.0466 | 150448.0466
Union doble epoxi 3/4" | u | 1 | 1 | 804.5774 | 804.5774
Niple 0,019 x 40 cm | u | 2 | 2 | 433.4265 | 866.853
Sellador de roscas x 150 gs | u | 0.1 | 0.1 | 480.589 | 48.0589
TOTAL PRECIO MATERIALES | [5 empty] | 152167.5359
Oficial especializado | hs | 2 | 2 | 1165.6791 | 2331.3582
TOTAL PRECIO MANO DE OBRA | [5 empty] | 2331.3582
Transporte
Amortización
Rep. y Repuestos
0
COSTO - COSTO | [5 empty] | 154498.8941
GASTOS GENERALES |  | 15% |  |  |  | 23174.8341
BENEFICIO |  | 10% |  |  |  | 15449.8894
193123.6176
IMPUESTOS - IVA + IIBB |  | 25% |  |  |  | 48280.9044
PRECIO TOTAL | [5 empty] | 241404.522
ITEM 13.5.2.4 |  | Freidora industrial 27 lts |  | n° | 1
Materiales y M.deO. | Unid. | Cant.x Unid | Cant.item | $ Unit. | $ Parc. | Costo-costo
Freidora industrial 27 l | u | 1 | 1 | 42301.9542 | 42301.9542
Union doble epoxi 3/4" | u | 1 | 1 | 804.5774 | 804.5774
Niple 0,019 x 40 cm | u | 2 | 2 | 433.4265 | 866.853
Sellador de roscas x 150 gs | u | 0.1 | 0.1 | 480.589 | 48.0589
TOTAL PRECIO MATERIALES | [5 empty] | 44021.4435
Oficial especializado | hs | 2 | 2 | 1165.6791 | 2331.3582
TOTAL PRECIO MANO DE OBRA | [5 empty] | 2331.3582
Transporte
Amortización
Rep. y Repuestos
0
COSTO - COSTO | [5 empty] | 46352.8017
GASTOS GENERALES |  | 15% |  |  |  | 6952.9202
BENEFICIO |  | 10% |  |  |  | 4635.2802
57941.0021
IMPUESTOS - IVA + IIBB |  | 25% |  |  |  | 14485.2505
PRECIO TOTAL | [5 empty] | 72426.2526
ITEM 13.5.2.5 |  | Cocina industrial A°I° 4 hornallas, bifera y horno 31.500 kcal/h (0,82m de frente) |  | n° | 1
Materiales y M.deO. | Unid. | Cant.x Unid | Cant.item | $ Unit. | $ Parc. | Costo-costo
Cocina industrial A°I° 4 hornallas, bifera y horno 31.500 kcal/h (0,82m de frente) | u | 1 | 1 | 62079.3083 | 62079.3083
Union doble epoxi 3/4" | u | 1 | 1 | 804.5774 | 804.5774
Niple 0,019 x 40 cm | u | 2 | 2 | 433.4265 | 866.853
Sellador de roscas x 150 gs | u | 0.1 | 0.1 | 480.589 | 48.0589
TOTAL PRECIO MATERIALES | [5 empty] | 63798.7976
Oficial especializado | hs | 2.5 | 2.5 | 1165.6791 | 2914.1977
TOTAL PRECIO MANO DE OBRA | [5 empty] | 2914.1977
Transporte
Amortización
Rep. y Repuestos
0
COSTO - COSTO | [5 empty] | 66712.9953
GASTOS GENERALES |  | 15% |  |  |  | 10006.9493
BENEFICIO |  | 10% |  |  |  | 6671.2995
83391.2442
IMPUESTOS - IVA + IIBB |  | 25% |  |  |  | 20847.811
PRECIO TOTAL | [5 empty] | 104239.0552
ITEM 13.5.2.6 |  | Cocina industrial A°I° 6 hornallas, bifera y horno 39.500 kcal/h (1,12m de frente) |  | n° | 1
Materiales y M.deO. | Unid. | Cant.x Unid | Cant.item | $ Unit. | $ Parc. | Costo-costo
Cocina industrial A°I° 6 hornallas, bifera y horno 39.500 kcal/h (1,12m de frente) | u | 1 | 1 | 86319.8001 | 86319.8001
Union doble epoxi 3/4" | u | 1 | 1 | 804.5774 | 804.5774
Niple 0,019 x 40 cm | u | 2 | 2 | 433.4265 | 866.853
Sellador de roscas x 150 gs | u | 0.1 | 0.1 | 480.589 | 48.0589
TOTAL PRECIO MATERIALES | [5 empty] | 88039.2894
Oficial especializado | hs | 2.5 | 2.5 | 1165.6791 | 2914.1977
TOTAL PRECIO MANO DE OBRA | [5 empty] | 2914.1977
Transporte
Amortización
Rep. y Repuestos
0
COSTO - COSTO | [5 empty] | 90953.4871
GASTOS GENERALES |  | 15% |  |  |  | 13643.0231
BENEFICIO |  | 10% |  |  |  | 9095.3487
113691.8589
IMPUESTOS - IVA + IIBB |  | 25% |  |  |  | 28422.9647
PRECIO TOTAL | [5 empty] | 142114.8237
ITEM 13.5.2.7 |  | Cocina industrial A°I° 8 hornallas, bifera y horno (1,64m de frente) |  | n° | 1
Materiales y M.deO. | Unid. | Cant.x Unid | Cant.item | $ Unit. | $ Parc. | Costo-costo
Cocina industrial A°I° 8 hornallas, bifera y horno (1,64m de frente) | u | 1 | 1 | 150764.0344 | 150764.0344
Union doble epoxi 3/4" | u | 1 | 1 | 804.5774 | 804.5774
Niple 0,019 x 40 cm | u | 2 | 2 | 433.4265 | 866.853
Sellador de roscas x 150 gs | u | 0.1 | 0.1 | 480.589 | 48.0589
TOTAL PRECIO MATERIALES | [5 empty] | 152483.5237
Oficial especializado | hs | 2.5 | 2.5 | 1165.6791 | 2914.1977
TOTAL PRECIO MANO DE OBRA | [5 empty] | 2914.1977
Transporte
Amortización
Rep. y Repuestos
0
COSTO - COSTO | [5 empty] | 155397.7215
GASTOS GENERALES |  | 15% |  |  |  | 23309.6582
BENEFICIO |  | 10% |  |  |  | 15539.7721
194247.1518
IMPUESTOS - IVA + IIBB |  | 25% |  |  |  | 48561.788
PRECIO TOTAL | [5 empty] | 242808.9398
ITEM 13.5.2.8 |  | Cocina 4 hornallas y horno 10,000 kcal/h |  | n° | 1
Materiales y M.deO. | Unid. | Cant.x Unid | Cant.item | $ Unit. | $ Parc. | Costo-costo
Cocina Longgvie Blanca 56 cm (560) 4 Hornallas multigas | u | 1 | 1 | 42460.4234 | 42460.4234
Union doble epoxi 3/4" | u | 1 | 1 | 804.5774 | 804.5774
Niple 0,019 x 40 cm | u | 2 | 2 | 433.4265 | 866.853
Sellador de roscas x 150 gs | u | 0.1 | 0.1 | 480.589 | 48.0589
TOTAL PRECIO MATERIALES | [5 empty] | 44179.9127
Oficial especializado | hs | 2 | 2 | 1165.6791 | 2331.3582
TOTAL PRECIO MANO DE OBRA | [5 empty] | 2331.3582
Transporte
Amortización
Rep. y Repuestos
0
COSTO - COSTO | [5 empty] | 46511.2709
GASTOS GENERALES |  | 15% |  |  |  | 6976.6906
BENEFICIO |  | 10% |  |  |  | 4651.1271
58139.0886
IMPUESTOS - IVA + IIBB |  | 25% |  |  |  | 14534.7721
PRECIO TOTAL | [5 empty] | 72673.8607
ITEM 13.5.2.9 |  | Anafe industrial para apoyar s/ piso 20000Kcal/h |  | n° | 1
Materiales y M.deO. | Unid. | Cant.x Unid | Cant.item | $ Unit. | $ Parc. | Costo-costo
Anafe industrial para apoyar sobre piso 20000 Kcal/h | u | 1 | 1 | 40801.9447 | 40801.9447
Union doble epoxi 3/4" | u | 1 | 1 | 804.5774 | 804.5774
Niple 0,019 x 40 cm | u | 2 | 2 | 433.4265 | 866.853
Sellador de roscas x 150 gs | u | 0.1 | 0.1 | 480.589 | 48.0589
TOTAL PRECIO MATERIALES | [5 empty] | 42521.434
Oficial especializado | hs | 2 | 2 | 1165.6791 | 2331.3582
TOTAL PRECIO MANO DE OBRA | [5 empty] | 2331.3582
Transporte
Amortización
Rep. y Repuestos
0
COSTO - COSTO | [5 empty] | 44852.7922
GASTOS GENERALES |  | 15% |  |  |  | 6727.9188
BENEFICIO |  | 10% |  |  |  | 4485.2792
56065.9902
IMPUESTOS - IVA + IIBB |  | 25% |  |  |  | 14016.4976
PRECIO TOTAL | [5 empty] | 70082.4878
ITEM 13.5.2.10 |  | Anafe A°I° 4 hornallas (0,84 frente x 0,72 fondo) |  | n° | 1
Materiales y M.deO. | Unid. | Cant.x Unid | Cant.item | $ Unit. | $ Parc. | Costo-costo
Anafe A°I° 4 hornallas (0,84 frente x 0,72 fondo) | u | 1 | 1 | 77237.893 | 77237.893
Union doble epoxi 3/4" | u | 1 | 1 | 804.5774 | 804.5774
Niple 0,019 x 40 cm | u | 2 | 2 | 433.4265 | 866.853
Sellador de roscas x 150 gs | u | 0.1 | 0.1 | 480.589 | 48.0589
TOTAL PRECIO MATERIALES | [5 empty] | 78957.3823
Oficial especializado | hs | 2 | 2 | 1165.6791 | 2331.3582
TOTAL PRECIO MANO DE OBRA | [5 empty] | 2331.3582
Transporte
Amortización
Rep. y Repuestos
0
COSTO - COSTO | [5 empty] | 81288.7405
GASTOS GENERALES |  | 15% |  |  |  | 12193.3111
BENEFICIO |  | 10% |  |  |  | 8128.874
101610.9256
IMPUESTOS - IVA + IIBB |  | 25% |  |  |  | 25402.7314
PRECIO TOTAL | [5 empty] | 127013.657
ITEM 13.5.2.11 |  | Anafe A°I° 6 hornallas (1,20 de frente) |  | n° | 1
Materiales y M.deO. | Unid. | Cant.x Unid | Cant.item | $ Unit. | $ Parc. | Costo-costo
Anafe A°I° 6 hornallas (1,20 de frente) | u | 1 | 1 | 83631.762 | 83631.762
Union doble epoxi 3/4" | u | 1 | 1 | 804.5774 | 804.5774
Niple 0,019 x 40 cm | u | 2 | 2 | 433.4265 | 866.853
Sellador de roscas x 150 gs | u | 0.1 | 0.1 | 480.589 | 48.0589
TOTAL PRECIO MATERIALES | [5 empty] | 85351.2513
Oficial especializado | hs | 2 | 2 | 1165.6791 | 2331.3582
TOTAL PRECIO MANO DE OBRA | [5 empty] | 2331.3582
Transporte
Amortización
Rep. y Repuestos
0
COSTO - COSTO | [5 empty] | 87682.6095
GASTOS GENERALES |  | 15% |  |  |  | 13152.3914
BENEFICIO |  | 10% |  |  |  | 8768.261
109603.2619
IMPUESTOS - IVA + IIBB |  | 25% |  |  |  | 27400.8155
PRECIO TOTAL | [5 empty] | 137004.0774
ITEM 13.5.2.12 |  | Anafe A°I° 8 hornallas (1,60 frente x 0,72 fondo) |  | n° | 1
Materiales y M.deO. | Unid. | Cant.x Unid | Cant.item | $ Unit. | $ Parc. | Costo-costo
Anafe A°I° 8 hornallas (1,60 frente x 0,72 fondo) | u | 1 | 1 | 100829.3363 | 100829.3363
Union doble epoxi 3/4" | u | 1 | 1 | 804.5774 | 804.5774
Niple 0,019 x 40 cm | u | 2 | 2 | 433.4265 | 866.853
Sellador de roscas x 150 gs | u | 0.1 | 0.1 | 480.589 | 48.0589
TOTAL PRECIO MATERIALES | [5 empty] | 102548.8256
Oficial especializado | hs | 2 | 2 | 1165.6791 | 2331.3582
TOTAL PRECIO MANO DE OBRA | [5 empty] | 2331.3582
Transporte
Amortización
Rep. y Repuestos
0
COSTO - COSTO | [5 empty] | 104880.1838
GASTOS GENERALES |  | 15% |  |  |  | 15732.0276
BENEFICIO |  | 10% |  |  |  | 10488.0184
131100.2297
IMPUESTOS - IVA + IIBB |  | 25% |  |  |  | 32775.0574
PRECIO TOTAL | [5 empty] | 163875.2871
ITEM 13.5.2.13 |  | Anafe industrial 4 hornallas c/ bifera desmont. 21,000 Kcal/h |  | n° | 1
Materiales y M.deO. | Unid. | Cant.x Unid | Cant.item | $ Unit. | $ Parc. | Costo-costo
Anafe industrial 4 H c/ bifera desmont. 21,000 Kcal/h | u | 1 | 1 | 64612.5871 | 64612.5871
Union doble epoxi 3/4" | u | 1 | 1 | 804.5774 | 804.5774
Niple 0,019 x 40 cm | u | 2 | 2 | 433.4265 | 866.853
Sellador de roscas x 150 gs | u | 0.1 | 0.1 | 480.589 | 48.0589
TOTAL PRECIO MATERIALES | [5 empty] | 66332.0764
Oficial especializado | hs | 2 | 2 | 1165.6791 | 2331.3582
TOTAL PRECIO MANO DE OBRA | [5 empty] | 2331.3582
Transporte
Amortización
Rep. y Repuestos
0
COSTO - COSTO | [5 empty] | 68663.4346
GASTOS GENERALES |  | 15% |  |  |  | 10299.5152
BENEFICIO |  | 10% |  |  |  | 6866.3435
85829.2932
IMPUESTOS - IVA + IIBB |  | 25% |  |  |  | 21457.3233
PRECIO TOTAL | [5 empty] | 107286.6165
ITEM 13.5.2.14 |  | Termotanque 52 Lts alta recup. 800 Lts xH.- G.N. / G.E. |  | n° | 1
Materiales y M.deO. | Unid. | Cant.x Unid | Cant.item | $ Unit. | $ Parc. | Costo-costo
Termotanque alta recup. 800 Lts xH. "ESKABE Acquapiu A 5" 52 LtS- G.N. / G.E. (Dos duchas Simultaneas) | u | 1 | 1 | 74080.8843 | 74080.8843
Flexible 3/4" x 25 cm | u | 2 | 2 | 638.7154 | 1277.4309
Union doble epoxi 3/4" | u | 1 | 1 | 804.5774 | 804.5774
Niple 0,019 x 15 cm | u | 1 | 1 | 177.1048 | 177.1048
Sellador de roscas x 150 gs | u | 0.05 | 0.05 | 480.589 | 24.0295
Caño de Chapa de Hº Gº Nº 25 - 4" | ml | 4 | 4 | 728.0319 | 2912.1278
SOMBRERETE 2 ALETAS CHAPA GALV 4' | u | 1 | 1 | 411.2791 | 411.2791
TOTAL PRECIO MATERIALES | [5 empty] | 79687.4337
Oficial especializado | hs | 5 | 5 | 1165.6791 | 5828.3955
TOTAL PRECIO MANO DE OBRA | [5 empty] | 5828.3955
Transporte
Amortización
Rep. y Repuestos
0
COSTO - COSTO | [5 empty] | 85515.8292
GASTOS GENERALES |  | 15% |  |  |  | 12827.3744
BENEFICIO |  | 10% |  |  |  | 8551.5829
106894.7865
IMPUESTOS - IVA + IIBB |  | 25% |  |  |  | 26723.6966
PRECIO TOTAL | [5 empty] | 133618.4831
ITEM 13.5.2.15 |  | Termotanque 300 lts.- GN / GE - Recupera 1800 Lts/H - 15 duchas simultaneas. |  | n° | 1
Materiales y M.deO. | Unid. | Cant.x Unid | Cant.item | $ Unit. | $ Parc. | Costo-costo
Termotanque 300 lts. " RHEEM" COMERCIAL - GN / GE - Recupera 1800 Lts/H - 15 duchas simultaneas. | u | 1 | 1 | 364725.4135 | 364725.4135
Flexible 3/4" x 25 cm | u | 2 | 2 | 638.7154 | 1277.4309
Union doble epoxi 3/4" | u | 1 | 1 | 804.5774 | 804.5774
Niple 0,019 x 15 cm | u | 1 | 1 | 177.1048 | 177.1048
Sellador de roscas x 150 gs | u | 0.05 | 0.05 | 480.589 | 24.0295
Caño de Chapa de Hº Gº Nº 25 - 5" | ml | 4 | 4 | 890.3205 | 3561.282
SOMBRERETE 2 ALETAS CHAPA GALV 5' | u | 1 | 1 | 552.0712 | 552.0712
TOTAL PRECIO MATERIALES | [5 empty] | 371121.9092
Oficial especializado | hs | 5 | 5 | 1165.6791 | 5828.3955
TOTAL PRECIO MANO DE OBRA | [5 empty] | 5828.3955
Transporte
Amortización
Rep. y Repuestos
0
COSTO - COSTO | [5 empty] | 376950.3047
GASTOS GENERALES |  | 15% |  |  |  | 56542.5457
BENEFICIO |  | 10% |  |  |  | 37695.0305
471187.8809
IMPUESTOS - IVA + IIBB |  | 25% |  |  |  | 117796.9702
PRECIO TOTAL | [5 empty] | 588984.8511
ITEM 13.5.2.16 |  | Calefon 20 Lts 22000 Kcal/h |  | n° | 1
Materiales y M.deO. | Unid. | Cant.x Unid | Cant.item | $ Unit. | $ Parc. | Costo-costo
Calefon 20 Lts tipo Orbis 22000 Kcal/h | u | 1 | 1 | 54412.6727 | 54412.6727
Flexible 3/4" x 25 cm | u | 2 | 2 | 638.7154 | 1277.4309
Union doble epoxi 3/4" | u | 1 | 1 | 804.5774 | 804.5774
Niple 0,019 x 15 cm | u | 2 | 2 | 177.1048 | 354.2096
Sellador de roscas x 150 gs | u | 0.05 | 0.05 | 480.589 | 24.0295
Caño de Chapa de Hº Gº Nº 25 - 4" | ml | 3 | 3 | 728.0319 | 2184.0958
SOMBRERETE 2 ALETAS CHAPA GALV 4' | u | 1 | 1 | 411.2791 | 411.2791
Fijacion Ø 8 mm (taco y tornillo) | u | 4 | 4 | 42.9424 | 171.7696
TOTAL PRECIO MATERIALES | [5 empty] | 59468.295
Oficial especializado | hs | 3 | 3 | 1165.6791 | 3497.0373
Oficial | hs | 1 | 1 | 1011.5399 | 1011.5399
Ayudante | hs | 1 | 1 | 875.1551 | 875.1551
TOTAL PRECIO MANO DE OBRA | [5 empty] | 5383.7323
Transporte
Amortización
Rep. y Repuestos
0
COSTO - COSTO | [5 empty] | 64852.0273
GASTOS GENERALES |  | 15% |  |  |  | 9727.8041
BENEFICIO |  | 10% |  |  |  | 6485.2027
81065.0341
IMPUESTOS - IVA + IIBB |  | 25% |  |  |  | 20266.2585
PRECIO TOTAL | [5 empty] | 101331.2926
Equipamiento laboratorio
ITEM 13.5.3 |  | Mechero Bunsen |  | n° | 1
Materiales y M.deO. | Unid. | Cant.x Unid | Cant.item | $ Unit. | $ Parc. | Costo-costo
Mechero tipo Bunsen con valvula de seguridad rígida | u | 1 | 1 | 5058.4407 | 5058.4407
Robinete 3/8" | u | 1 | 1 | 655.5468 | 655.5468
Conexión flexible 1/2x200 | u | 0.5 | 0.5 | 1302.4384 | 651.2192
Abrazadera 1/2" epoxídica | u | 2 | 2 | 518.8486 | 1037.6973
TOTAL PRECIO MATERIALES | [5 empty] | 7402.904
Oficial especializado | hs | 1 | 1 | 1165.6791 | 1165.6791
TOTAL PRECIO MANO DE OBRA | [5 empty] | 1165.6791
Transporte
Amortización
Rep. y Repuestos
0
COSTO - COSTO | [5 empty] | 8568.5831
GASTOS GENERALES |  | 15% |  |  |  | 1285.2875
BENEFICIO |  | 10% |  |  |  | 856.8583
10710.7288
IMPUESTOS - IVA + IIBB |  | 25% |  |  |  | 2677.6822
PRECIO TOTAL | [5 empty] | 13388.411
Varios
ITEM 13.6.1 |  | Rejilla de ventilación 20x20 |  | n° | 1
Materiales y M.deO. | Unid. | Cant.x Unid | Cant.item | $ Unit. | $ Parc. | Costo-costo
Rejillas de ventilación Aº Iº 20x20 | u | 2 | 2 | 501.6774 | 1003.3548
TOTAL PRECIO MATERIALES | [5 empty] | 1003.3548
Oficial especializado | hs | 0.8 | 0.8 | 1165.6791 | 932.5433
TOTAL PRECIO MANO DE OBRA | [5 empty] | 932.5433
Transporte
Amortización
Rep. y Repuestos
0
COSTO - COSTO | [5 empty] | 1935.8981
GASTOS GENERALES |  | 15% |  |  |  | 290.3847
BENEFICIO |  | 10% |  |  |  | 193.5898
2419.8726
IMPUESTOS - IVA + IIBB |  | 25% |  |  |  | 604.9681
PRECIO TOTAL | [5 empty] | 3024.8407
ITEM 13.6.2 |  | Colocación de artefactos |  | n° | 1
Materiales y M.deO. | Unid. | Cant.x Unid | Cant.item | $ Unit. | $ Parc. | Costo-costo
TOTAL PRECIO MATERIALES | [5 empty] | 0
Oficial especializado | hs | 1.2 | 1.2 | 1165.6791 | 1398.8149
Ayudante | hs | 1.3 | 1.3 | 875.1551 | 1137.7017
TOTAL PRECIO MANO DE OBRA | [5 empty] | 2536.5166
Transporte
Amortización
Rep. y Repuestos
0
COSTO - COSTO | [5 empty] | 2536.5166
GASTOS GENERALES |  | 15% |  |  |  | 380.4775
BENEFICIO |  | 10% |  |  |  | 253.6517
3170.6458
IMPUESTOS - IVA + IIBB |  | 25% |  |  |  | 792.6614
PRECIO TOTAL | [5 empty] | 3963.3072

## A.P. A.TERMICO
ANALISIS DE PRECIOS - INSTALACION ACONDICIONAMIENTO TERMICO
15.1- CALEFACCIÓN POR AIRE CALIENTE A GAS MULTIPOSICION
ITEM 15.1.1 |  | Calefactor Multiposición - 18750 KCAL GOODMAN GMP 075 USA .Medid: 35,6x99,1x71,2. Para 130 m2 aprox |  | n° | 1
Materiales y M.deO. | Unid. | Cant.x Unid | Cant.item | $ Unit. | $ Parc. | Costo-costo
Calefactor Multiposición - 18750 KCAL GOODMAN GMP 075 USA .Medid: 35,6x99,1x71,2. Para 130 m2 aprox | u | 1 | 1 | 137115.9953 | 137115.9953
Niple 0,019 x 20 cm | u | 2 | 2 | 235.1684 | 470.3368
Union doble epoxi 3/4" | u | 1 | 1 | 804.5774 | 804.5774
Sellador de roscas x 150 gs | u | 0.05 | 0.05 | 480.589 | 24.0295
TOTAL PRECIO MATERIALES | [5 empty] | 138414.939
Oficial Especializado | hs | 4 | 4 | 1165.6791 | 4662.7164
Oficial | hs | 4 | 4 | 1011.5399 | 4046.1594
Ayudante | hs | 4 | 4 | 875.1551 | 3500.6206
TOTAL PRECIO MANO DE OBRA | [5 empty] | 12209.4964
Transporte
Amortización
Rep. y Repuestos
0
COSTO - COSTO | [5 empty] | 150624.4354
GASTOS GENERALES |  | 15% |  |  |  | 22593.6653
BENEFICIO |  | 10% |  |  |  | 15062.4435
188280.5443
IMPUESTOS - IVA + IIBB |  | 25% |  |  |  | 47070.1361
PRECIO TOTAL | [5 empty] | 235350.6803
ITEM 15.1.2 |  | Calefactor Multiposición - 25000 KCAL GOODMAN GMP 100 USA. Medida: 44,5x99,1x71,2. Para 170 m2 aprox |  | n° | 1
Materiales y M.deO. | Unid. | Cant.x Unid | Cant.item | $ Unit. | $ Parc. | Costo-costo
Calefactor Multiposición - 25000 KCAL GOODMAN GMP 100 USA. Medida: 44,5x99,1x71,2. Para 170 m2 aprox | u | 1 | 1 | 158527.1557 | 158527.1557
Niple 0,019 x 20 cm | u | 2 | 2 | 235.1684 | 470.3368
Union doble epoxi 3/4" | u | 1 | 1 | 804.5774 | 804.5774
Sellador de roscas x 150 gs | u | 0.05 | 0.05 | 480.589 | 24.0295
TOTAL PRECIO MATERIALES | [5 empty] | 159826.0994
Oficial Especializado | hs | 4 | 4 | 1165.6791 | 4662.7164
Oficial | hs | 4 | 4 | 1011.5399 | 4046.1594
Ayudante | hs | 4 | 4 | 875.1551 | 3500.6206
TOTAL PRECIO MANO DE OBRA | [5 empty] | 12209.4964
Transporte
Amortización
Rep. y Repuestos
0
COSTO - COSTO | [5 empty] | 172035.5958
GASTOS GENERALES |  | 15% |  |  |  | 25805.3394
BENEFICIO |  | 10% |  |  |  | 17203.5596
215044.4947
IMPUESTOS - IVA + IIBB |  | 25% |  |  |  | 53761.1237
PRECIO TOTAL | [5 empty] | 268805.6184
ITEM 15.1.3 |  | Calefactor Multiposición - 31250 KCAL GOODMAN GMP 125 USA. Medida: 53,4x99,1x71,2. Para 220 m2 aprox |  | n° | 1
Materiales y M.deO. | Unid. | Cant.x Unid | Cant.item | $ Unit. | $ Parc. | Costo-costo
Calefactor Multiposición - 31250 KCAL GOODMAN GMP 125 USA. Medida: 53,4x99,1x71,2. Para 220 m2 aprox | u | 1 | 1 | 172713.2085 | 172713.2085
Niple 0,019 x 20 cm | u | 2 | 2 | 235.1684 | 470.3368
Union doble epoxi 3/4" | u | 1 | 1 | 804.5774 | 804.5774
Sellador de roscas x 150 gs | u | 0.05 | 0.05 | 480.589 | 24.0295
TOTAL PRECIO MATERIALES | [5 empty] | 174012.1522
Oficial Especializado | hs | 4 | 4 | 1165.6791 | 4662.7164
Oficial | hs | 4 | 4 | 1011.5399 | 4046.1594
Ayudante | hs | 4 | 4 | 875.1551 | 3500.6206
TOTAL PRECIO MANO DE OBRA | [5 empty] | 12209.4964
Transporte
Amortización
Rep. y Repuestos
0
COSTO - COSTO | [5 empty] | 186221.6486
GASTOS GENERALES |  | 15% |  |  |  | 27933.2473
BENEFICIO |  | 10% |  |  |  | 18622.1649
232777.0607
IMPUESTOS - IVA + IIBB |  | 25% |  |  |  | 58194.2652
PRECIO TOTAL | [5 empty] | 290971.3259
ITEM 15.1.4 |  | Calefactor Multiposición - 37500 KCAL GOODMAN GMP 150 USA. Medida: 62,3x99,1x71,2. Para 260 m2 aprox. |  | n° | 1
Materiales y M.deO. | Unid. | Cant.x Unid | Cant.item | $ Unit. | $ Parc. | Costo-costo
Calefactor Multiposición - 37500 KCAL GOODMAN GMP 150 USA. Medida: 62,3x99,1x71,2. Para 260 m2 aprox. | u | 1 | 1 | 198953.9668 | 198953.9668
Niple 0,019 x 20 cm | u | 2 | 2 | 235.1684 | 470.3368
Union doble epoxi 3/4" | u | 1 | 1 | 804.5774 | 804.5774
Sellador de roscas x 150 gs | u | 0.05 | 0.05 | 480.589 | 24.0295
TOTAL PRECIO MATERIALES | [5 empty] | 200252.9105
Oficial Especializado | hs | 4 | 4 | 1165.6791 | 4662.7164
Oficial | hs | 4 | 4 | 1011.5399 | 4046.1594
Ayudante | hs | 4 | 4 | 875.1551 | 3500.6206
TOTAL PRECIO MANO DE OBRA | [5 empty] | 12209.4964
Transporte
Amortización
Rep. y Repuestos
0
COSTO - COSTO | [5 empty] | 212462.4069
GASTOS GENERALES |  | 15% |  |  |  | 31869.361
BENEFICIO |  | 10% |  |  |  | 21246.2407
265578.0086
IMPUESTOS - IVA + IIBB |  | 25% |  |  |  | 66394.5022
PRECIO TOTAL | [5 empty] | 331972.5108
15.2 - Acondicionamiento Frio - Calor por bomba split (motor inverter)
ITEM 15.2.1 |  | Equipo de Aire Acondicionado Split tipo Inverter 2200 frig/h tipo LG Mega Inverter 09KC mod.US-W096W563 |  | n° | 1
Materiales y M.deO. | Unid. | Cant.x Unid | Cant.item | $ Unit. | $ Parc. | Costo-costo
Equipo de Aire Acondicionado Split tipo Inverter 2200 frig/h tipo LG Mega Inverter 09KC mod.US-W096W563 | u | 1 | 1 | 103501.7415 | 103501.7415
Kit de instalación de equipo | u | 1 | 1 | 16583.0248 | 16583.0248
TOTAL PRECIO MATERIALES | [5 empty] | 120084.7663
Oficial Especializado | hs | 4 | 4 | 1165.6791 | 4662.7164
Ayudante Especializado | hs | 4 | 4 | 942.2766 | 3769.1062
TOTAL PRECIO MANO DE OBRA | [5 empty] | 8431.8226
Transporte
Amortización
Rep. y Repuestos
0
COSTO - COSTO | [5 empty] | 128516.5889
GASTOS GENERALES |  | 15% |  |  |  | 19277.4883
BENEFICIO |  | 10% |  |  |  | 12851.6589
160645.7362
IMPUESTOS - IVA + IIBB |  | 25% |  |  |  | 40161.434
PRECIO TOTAL | [5 empty] | 200807.1702
ITEM 15.2.2 |  | Equipo de Aire Acondicionado Split tipo Inverter 4500 frig/h tipo LG Mega Inverter 018KC mod.US-W168CSG3 |  | n° | 1
Materiales y M.deO. | Unid. | Cant.x Unid | Cant.item | $ Unit. | $ Parc. | Costo-costo
Equipo de Aire Acondicionado Split tipo Inverter 4500 frig/h tipo LG Mega Inverter 018KC mod.US-W168CSG3 | u | 1 | 1 | 171122.8793 | 171122.8793
Kit de instalación de equipo | u | 1 | 1 | 16583.0248 | 16583.0248
TOTAL PRECIO MATERIALES | [5 empty] | 187705.9041
Oficial Especializado | hs | 4 | 4 | 1165.6791 | 4662.7164
Ayudante Especializado | hs | 4 | 4 | 942.2766 | 3769.1062
TOTAL PRECIO MANO DE OBRA | [5 empty] | 8431.8226
Transporte
Amortización
Rep. y Repuestos
0
COSTO - COSTO | [5 empty] | 196137.7268
GASTOS GENERALES |  | 15% |  |  |  | 29420.659
BENEFICIO |  | 10% |  |  |  | 19613.7727
245172.1584
IMPUESTOS - IVA + IIBB |  | 25% |  |  |  | 61293.0396
PRECIO TOTAL | [5 empty] | 306465.198
ITEM 15.2.3 |  | Equipo de Aire Acondicionado Split tipo Inverter 5500 frig/h tipo LG Mega Inverter 22KC mod.US-W246CSG3 |  | n° | 1
Materiales y M.deO. | Unid. | Cant.x Unid | Cant.item | $ Unit. | $ Parc. | Costo-costo
Equipo de Aire Acondicionado Split tipo Inverter 5500 frig/h tipo LG Mega Inverter 22KC mod.US-W246CSG3 | u | 1 | 1 | 207693.4947 | 207693.4947
Kit de instalación de equipo | u | 1 | 1 | 16583.0248 | 16583.0248
TOTAL PRECIO MATERIALES | [5 empty] | 224276.5195
Oficial Especializado | hs | 4 | 4 | 1165.6791 | 4662.7164
Ayudante Especializado | hs | 4 | 4 | 942.2766 | 3769.1062
TOTAL PRECIO MANO DE OBRA | [5 empty] | 8431.8226
Transporte
Amortización
Rep. y Repuestos
0
COSTO - COSTO | [5 empty] | 232708.3421
GASTOS GENERALES |  | 15% |  |  |  | 34906.2513
BENEFICIO |  | 10% |  |  |  | 23270.8342
290885.4276
IMPUESTOS - IVA + IIBB |  | 25% |  |  |  | 72721.3569
PRECIO TOTAL | [5 empty] | 363606.7845
ITEM 15.2.4 |  | Aire Acondicionado Bgh Piso Techo 15000f Frio/calor R410 5tn |  | n° | 1
Materiales y M.deO. | Unid. | Cant.x Unid | Cant.item | $ Unit. | $ Parc. | Costo-costo
Aire Acondicionado Bgh Piso Techo 15000f Frio/calor R410 5tn | u | 1 | 1 | 345594.6813 | 345594.6813
Kit de instalación de equipo | u | 1 | 1 | 16583.0248 | 16583.0248
TOTAL PRECIO MATERIALES | [5 empty] | 362177.706
Oficial Especializado | hs | 8 | 8 | 1165.6791 | 9325.4328
Ayudante Especializado | hs | 8 | 8 | 942.2766 | 7538.2124
TOTAL PRECIO MANO DE OBRA | [5 empty] | 16863.6452
Transporte
Amortización
Rep. y Repuestos
0
COSTO - COSTO | [5 empty] | 379041.3513
GASTOS GENERALES |  | 15% |  |  |  | 56856.2027
BENEFICIO |  | 10% |  |  |  | 37904.1351
473801.6891
IMPUESTOS - IVA + IIBB |  | 25% |  |  |  | 118450.4223
PRECIO TOTAL | [5 empty] | 592252.1114
ITEM 15.2.5 |  | Equipo Bajo Perfil 3 TR - Inverter |  | n° | 1
Materiales y M.deO. | Unid. | Cant.x Unid | Cant.item | $ Unit. | $ Parc. | Costo-costo
Equipo bajo perfil 3 Tr LG inverter | u | 1 | 1 | 309832.7057 | 309832.7057
Kit de instalación de equipo | u | 1 | 1 | 16583.0248 | 16583.0248
TOTAL PRECIO MATERIALES | [5 empty] | 326415.7305
Oficial Especializado | hs | 8 | 8 | 1165.6791 | 9325.4328
Ayudante Especializado | hs | 8 | 8 | 942.2766 | 7538.2124
TOTAL PRECIO MANO DE OBRA | [5 empty] | 16863.6452
Transporte
Amortización
Rep. y Repuestos
0
COSTO - COSTO | [5 empty] | 343279.3757
GASTOS GENERALES |  | 15% |  |  |  | 51491.9064
BENEFICIO |  | 10% |  |  |  | 34327.9376
429099.2197
IMPUESTOS - IVA + IIBB |  | 25% |  |  |  | 107274.8049
PRECIO TOTAL | [5 empty] | 536374.0246
ITEM 15.2.6 |  | Equipo Bajo Perfil 6 TR - Inverter |  | n° | 1
Materiales y M.deO. | Unid. | Cant.x Unid | Cant.item | $ Unit. | $ Parc. | Costo-costo
Equipo bajo perfil 6 Tr LG nverter | u | 1 | 1 | 501584.6928 | 501584.6928
Kit de instalación de equipo | u | 1 | 1 | 16583.0248 | 16583.0248
TOTAL PRECIO MATERIALES | [5 empty] | 518167.7176
Oficial Especializado | hs | 8 | 8 | 1165.6791 | 9325.4328
Ayudante Especializado | hs | 8 | 8 | 942.2766 | 7538.2124
TOTAL PRECIO MANO DE OBRA | [5 empty] | 16863.6452
Transporte
Amortización
Rep. y Repuestos
0
COSTO - COSTO | [5 empty] | 535031.3629
GASTOS GENERALES |  | 15% |  |  |  | 80254.7044
BENEFICIO |  | 10% |  |  |  | 53503.1363
668789.2036
IMPUESTOS - IVA + IIBB |  | 25% |  |  |  | 167197.3009
PRECIO TOTAL | [5 empty] | 835986.5045
ITEM 15.2.7 |  | Equipo Bajo Perfil 7,5 TR - Inverter |  | n° | 1
Materiales y M.deO. | Unid. | Cant.x Unid | Cant.item | $ Unit. | $ Parc. | Costo-costo
Equipo bajo perfil 7,5 Tr LG inverter | u | 1 | 1 | 701910.6531 | 701910.6531
Kit de instalación de equipo | u | 1 | 1 | 16583.0248 | 16583.0248
TOTAL PRECIO MATERIALES | [5 empty] | 718493.6779
Oficial Especializado | hs | 8 | 8 | 1165.6791 | 9325.4328
Ayudante Especializado | hs | 8 | 8 | 942.2766 | 7538.2124
TOTAL PRECIO MANO DE OBRA | [5 empty] | 16863.6452
Transporte
Amortización
Rep. y Repuestos
0
COSTO - COSTO | [5 empty] | 735357.3231
GASTOS GENERALES |  | 15% |  |  |  | 110303.5985
BENEFICIO |  | 10% |  |  |  | 73535.7323
919196.6539
IMPUESTOS - IVA + IIBB |  | 25% |  |  |  | 229799.1635
PRECIO TOTAL | [5 empty] | 1148995.8174
ITEM 15.2.8 |  | Equipo Bajo Perfil 10 TR - Inverter |  | n° | 1
Materiales y M.deO. | Unid. | Cant.x Unid | Cant.item | $ Unit. | $ Parc. | Costo-costo
Equipo bajo perfil 10 Tr LG inverter | u | 1 | 1 | 971260.4597 | 971260.4597
Kit de instalación de equipo | u | 1 | 1 | 16583.0248 | 16583.0248
TOTAL PRECIO MATERIALES | [5 empty] | 987843.4845
Oficial Especializado | hs | 8 | 8 | 1165.6791 | 9325.4328
Ayudante Especializado | hs | 8 | 8 | 942.2766 | 7538.2124
TOTAL PRECIO MANO DE OBRA | [5 empty] | 16863.6452
Transporte
Amortización
Rep. y Repuestos
0
COSTO - COSTO | [5 empty] | 1004707.1297
GASTOS GENERALES |  | 15% |  |  |  | 150706.0695
BENEFICIO |  | 10% |  |  |  | 100470.713
1255883.9121
IMPUESTOS - IVA + IIBB |  | 25% |  |  |  | 313970.978
PRECIO TOTAL | [5 empty] | 1569854.8901
ITEM 15.2.9 |  | Equipo de Aire Acondicionado SPLIT CASSETTE inverter de embutir frio-calor por bomba 6000 frigorias/hora |  | n° | 1
Materiales y M.deO. | Unid. | Cant.x Unid | Cant.item | $ Unit. | $ Parc. | Costo-costo
Equipo de Aire Acondicionado SPLIT CASSETTE de embutir frio-calor por bomba 6000 frigorias/hora | u | 1 | 1 | 239690.4649 | 239690.4649
Kit de instalación de equipo | u | 1 | 1 | 16583.0248 | 16583.0248
TOTAL PRECIO MATERIALES | [5 empty] | 256273.4897
Oficial Especializado | hs | 8 | 8 | 1165.6791 | 9325.4328
Ayudante Especializado | hs | 8 | 8 | 942.2766 | 7538.2124
TOTAL PRECIO MANO DE OBRA | [5 empty] | 16863.6452
Transporte
Amortización
Rep. y Repuestos
0
COSTO - COSTO | [5 empty] | 273137.135
GASTOS GENERALES |  | 15% |  |  |  | 40970.5702
BENEFICIO |  | 10% |  |  |  | 27313.7135
341421.4187
IMPUESTOS - IVA + IIBB |  | 25% |  |  |  | 85355.3547
PRECIO TOTAL | [5 empty] | 426776.7734
ITEM 15.2.10 |  | Equipo de Aire Acondicionado SPLIT CASSETTE inverter de embutir frio-calor por bomba 9000 frigorias/hora |  | n° | 1
Materiales y M.deO. | Unid. | Cant.x Unid | Cant.item | $ Unit. | $ Parc. | Costo-costo
Equipo de Aire Acondicionado SPLIT CASSETTE de embutir frio-calor por bomba 9000 frigorias/hora | u | 1 | 1 | 314593.5548 | 314593.5548
Kit de instalación de equipo | u | 1 | 1 | 16583.0248 | 16583.0248
TOTAL PRECIO MATERIALES | [5 empty] | 331176.5796
Oficial Especializado | hs | 8 | 8 | 1165.6791 | 9325.4328
Ayudante Especializado | hs | 8 | 8 | 942.2766 | 7538.2124
TOTAL PRECIO MANO DE OBRA | [5 empty] | 16863.6452
Transporte
Amortización
Rep. y Repuestos
0
COSTO - COSTO | [5 empty] | 348040.2249
GASTOS GENERALES |  | 15% |  |  |  | 52206.0337
BENEFICIO |  | 10% |  |  |  | 34804.0225
435050.2811
IMPUESTOS - IVA + IIBB |  | 25% |  |  |  | 108762.5703
PRECIO TOTAL | [5 empty] | 543812.8514
ITEM 15.2.11 |  | Equipo de Aire Acondicionado SPLIT CASSETTE inverter de embutir frio-calor por bomba 12000 frigorias/hora |  | n° | 1
Materiales y M.deO. | Unid. | Cant.x Unid | Cant.item | $ Unit. | $ Parc. | Costo-costo
Equipo de Aire Acondicionado SPLIT CASSETTE de embutir frio-calor por bomba 12000 frigorias/hora | u | 1 | 1 | 452291.1538 | 452291.1538
Kit de instalación de equipo | u | 1 | 1 | 16583.0248 | 16583.0248
TOTAL PRECIO MATERIALES | [5 empty] | 468874.1786
Oficial Especializado | hs | 8 | 8 | 1165.6791 | 9325.4328
Ayudante Especializado | hs | 8 | 8 | 942.2766 | 7538.2124
TOTAL PRECIO MANO DE OBRA | [5 empty] | 16863.6452
Transporte
Amortización
Rep. y Repuestos
0
COSTO - COSTO | [5 empty] | 485737.8238
GASTOS GENERALES |  | 15% |  |  |  | 72860.6736
BENEFICIO |  | 10% |  |  |  | 48573.7824
607172.2798
IMPUESTOS - IVA + IIBB |  | 25% |  |  |  | 151793.0699
PRECIO TOTAL | [5 empty] | 758965.3497
ITEM 15.2.12 |  | Desagüe de condensado |  | gl | 1
Materiales y M.deO. | Unid. | Cant.x Unid | Cant.item | $ Unit. | $ Parc. | Costo-costo
Bomba de condensado 550lts/h | u | 0 | 0 | 15661.2753 | 0
Caño PVC 0,050 ref. esp 3,2 mm | ml | 185 | 185 | 439.1085 | 81235.0774
Codo Curva 90º PVC 0,050 | u | 370 | 370 | 178.3926 | 66005.277
TOTAL PRECIO MATERIALES | [5 empty] | 147240.3544
Oficial Especializado | hs | 92.5 | 92.5 | 1165.6791 | 107825.3166
Ayudante Especializado | hs | 92.5 | 92.5 | 942.2766 | 87160.5814
TOTAL PRECIO MANO DE OBRA | [5 empty] | 194985.898
Transporte
Amortización
Rep. y Repuestos
0
COSTO - COSTO | [5 empty] | 342226.2524
GASTOS GENERALES |  | 15% |  |  |  | 51333.9379
BENEFICIO |  | 10% |  |  |  | 34222.6252
427782.8155
IMPUESTOS - IVA + IIBB |  | 25% |  |  |  | 106945.7039
PRECIO TOTAL | [5 empty] | 534728.5193
15.3 - Conducción de Aire ( incluye conductos, difusores y aislaciones)
ITEM 15.3.1 |  | Conducción de aire (incluye conductos, difusores y aislamiento) |  | gl | 1
Materiales y M.deO. | Unid. | Cant.x Unid | Cant.item | $ Unit. | $ Parc. | Costo-costo
Conducto de CH Hº Gº Nº 24 | kg | 0 | 0 | 1873.1304 | 0
Lana de vidrio ISOAIR HIDROREPELENTE 38 MM. Medida: 1,25 m x 18 | m2 | 0 | 0 | 649.3028 | 0
Difusor para conducto de AA | u | 0 | 0 | 2761.3614 | 0
TOTAL PRECIO MATERIALES | [5 empty] | 0
Oficial Especializado | hs | 0 | 0 | 1165.6791 | 0
Ayudante Especializado | hs | 0 | 0 | 942.2766 | 0
TOTAL PRECIO MANO DE OBRA | [5 empty] | 0
Transporte
Amortización
Rep. y Repuestos
0
COSTO - COSTO | [5 empty] | 0
GASTOS GENERALES |  | 15% |  |  |  | 0
BENEFICIO |  | 10% |  |  |  | 0
0
IMPUESTOS - IVA + IIBB |  | 25% |  |  |  | 0
PRECIO TOTAL | [5 empty] | 0
15.4 - Calefacción por agua caliente (suelo radiante y/o radiadores)
ITEM 15.4.1 |  | Caldera individual para calef. c/ cuerpo CH Aº 15.000 Kcal/h - Bajo mesada tipo JIT - C-15 |  | gl | 1
Materiales y M.deO. | Unid. | Cant.x Unid | Cant.item | $ Unit. | $ Parc. | Costo-costo
Caldera individual para calef. C/ cuerpo CH Aº 15.000 Kcal/h - Bajo mesada tipo JIT - C-15 | u | 1 | 1 | 164606.599 | 164606.599
Con bomba circuladora Rowa mod. 4/1 incorporada. | u | 1 | 1 | 27062.875 | 27062.875
Con tanque de expansión cerrado de 8 lts. incorporado. | u | 1 | 1 | 7909.8173 | 7909.8173
Niple 0,013 x 15 | u | 2 | 2 | 146.67 | 293.34
Codo epoxi HH 0,013 | u | 3 | 3 | 216.0674 | 648.2021
Cupla epoxi 0,013 | u | 1 | 1 | 239.5824 | 239.5824
Caño Hª Nº revestido poliet. extruido Ø 0,013 | ml | 1.2 | 1.2 | 358.1801 | 429.8162
Llave esférica 1 1/2" | u | 2 | 2 | 13377.8173 | 26755.6345
Caño PPTF ALU 11/4" | ml | 1.2 | 1.2 | 1607.0834 | 1928.5
Codo PPTF 11/4" | u | 4 | 4 | 223.2064 | 892.8256
Union doble epoxi 1/2" | u | 1 | 1 | 740.4536 | 740.4536
Transición 1 1/4" | u | 2 | 2 | 1295.218 | 2590.4359
Sellador de roscas x 150 gs | u | 0.03 | 0.03 | 480.589 | 14.4177
Sellador de roscas H 3 - 125 cm3 | u | 0.05 | 0.05 | 474.0334 | 23.7017
Caño de Chapa de Hº Gº Nº 25 - 4" | u | 3 | 3 | 728.0319 | 2184.0958
SOMBRERETE 2 ALETAS CHAPA GALV 4' | u | 1 | 1 | 411.2791 | 411.2791
TOTAL PRECIO MATERIALES | [5 empty] | 236731.5759
Oficial Especializado | hs | 8 | 8 | 1165.6791 | 9325.4328
Ayudante Especializado | hs | 8 | 8 | 942.2766 | 7538.2124
TOTAL PRECIO MANO DE OBRA | [5 empty] | 16863.6452
Transporte
Amortización
Rep. y Repuestos
0
COSTO - COSTO | [5 empty] | 253595.2211
GASTOS GENERALES |  | 15% |  |  |  | 38039.2832
BENEFICIO |  | 10% |  |  |  | 25359.5221
316994.0264
IMPUESTOS - IVA + IIBB |  | 25% |  |  |  | 79248.5066
PRECIO TOTAL | [5 empty] | 396242.533
ITEM 15.4.2 |  | Caldera individual para calef. c/ cuerpo CH Aº 30.000 Kcal/h - Bajo mesada tipo JIT - C-30 |  | gl | 1
Materiales y M.deO. | Unid. | Cant.x Unid | Cant.item | $ Unit. | $ Parc. | Costo-costo
Caldera individual para calef. C/ cuerpo CH Aº 30.000 Kcal/h - Bajo mesada tipo JIT - C-30 | u | 1 | 1 | 195017.3865 | 195017.3865
Con bomba circuladora Rowa mod. 4/1 incorporada. | u | 1 | 1 | 27062.875 | 27062.875
Con tanque de expansión cerrado de 8 lts. incorporado. | u | 1 | 1 | 7909.8173 | 7909.8173
Niple 0,019 x 15 cm | u | 2 | 2 | 177.1048 | 354.2096
Codo epoxi HH 0,019 | u | 3 | 3 | 279.2867 | 837.8602
Cupla epoxi 0,019 | u | 1 | 1 | 256.7665 | 256.7665
Entrerrosca epoxi 0,013x0,019 | u | 1 | 1 | 164.7864 | 164.7864
Caño Hª Nº revestido poliet. extruido Ø 0,019 | ml | 1.2 | 1.2 | 437.1827 | 524.6192
Llave esférica 1 1/2" | u | 2 | 2 | 13377.8173 | 26755.6345
Caño PPTF ALU 11/4" | ml | 1.2 | 1.2 | 1607.0834 | 1928.5
Codo PPTF 11/4" | u | 4 | 4 | 223.2064 | 892.8256
Union doble epoxi 3/4" | u | 1 | 1 | 804.5774 | 804.5774
Transición 1 1/4" | u | 2 | 2 | 1295.218 | 2590.4359
Sellador de roscas x 150 gs | u | 0.03 | 0.03 | 480.589 | 14.4177
Sellador de roscas H 3 - 125 cm3 | u | 0.05 | 0.05 | 474.0334 | 23.7017
Caño de Chapa de Hº Gº Nº 25 - 6" | u | 3 | 3 | 798.4597 | 2395.3792
SOMBRERETE 2 ALETAS CHAPA GALV 6' | u | 1 | 1 | 552.0712 | 552.0712
TOTAL PRECIO MATERIALES | [5 empty] | 268085.864
Oficial Especializado | hs | 8 | 8 | 1165.6791 | 9325.4328
Ayudante Especializado | hs | 8 | 8 | 942.2766 | 7538.2124
TOTAL PRECIO MANO DE OBRA | [5 empty] | 16863.6452
Transporte
Amortización
Rep. y Repuestos
0
COSTO - COSTO | [5 empty] | 284949.5092
GASTOS GENERALES |  | 15% |  |  |  | 42742.4264
BENEFICIO |  | 10% |  |  |  | 28494.9509
356186.8865
IMPUESTOS - IVA + IIBB |  | 25% |  |  |  | 89046.7216
PRECIO TOTAL | [5 empty] | 445233.6081
ITEM 15.4.3 |  | Caldera individual para calef. c/ cuerpo CH Aº 40.000 Kcal/h - Bajo mesada tipo JIT - C-40 |  | gl | 1
Materiales y M.deO. | Unid. | Cant.x Unid | Cant.item | $ Unit. | $ Parc. | Costo-costo
Caldera individual para calef. C/ cuerpo CH Aº 40.000 Kcal/h - Bajo mesada tipo JIT - C-40 | u | 1 | 1 | 221739.0885 | 221739.0885
Con bomba circuladora Rowa mod. 4/1 incorporada. | u | 1 | 1 | 27062.875 | 27062.875
Con tanque de expansión cerrado de 8 lts. incorporado. | u | 1 | 1 | 7909.8173 | 7909.8173
Niple 0,019 x 15 cm | u | 2 | 2 | 177.1048 | 354.2096
Codo epoxi HH 0,019 | u | 3 | 3 | 279.2867 | 837.8602
Cupla epoxi 0,019 | u | 1 | 1 | 256.7665 | 256.7665
Entrerrosca epoxi 0,013x0,019 | u | 1 | 1 | 164.7864 | 164.7864
Caño Hª Nº revestido poliet. extruido Ø 0,019 | ml | 1.2 | 1.2 | 437.1827 | 524.6192
Llave esférica 1 1/2" | u | 2 | 2 | 13377.8173 | 26755.6345
Caño PPTF ALU 11/4" | ml | 1.2 | 1.2 | 1607.0834 | 1928.5
Codo PPTF 11/4" | u | 4 | 4 | 223.2064 | 892.8256
Union doble epoxi 3/4" | u | 1 | 1 | 804.5774 | 804.5774
Transición 1 1/4" | u | 2 | 2 | 1295.218 | 2590.4359
Sellador de roscas x 150 gs | u | 0.03 | 0.03 | 480.589 | 14.4177
Sellador de roscas H 3 - 125 cm3 | u | 0.05 | 0.05 | 474.0334 | 23.7017
Caño de Chapa de Hº Gº Nº 25 - 6" | u | 3 | 3 | 798.4597 | 2395.3792
SOMBRERETE 2 ALETAS CHAPA GALV 6' | u | 1 | 1 | 552.0712 | 552.0712
TOTAL PRECIO MATERIALES | [5 empty] | 294807.566
Oficial Especializado | hs | 8 | 8 | 1165.6791 | 9325.4328
Ayudante Especializado | hs | 8 | 8 | 942.2766 | 7538.2124
TOTAL PRECIO MANO DE OBRA | [5 empty] | 16863.6452
Transporte
Amortización
Rep. y Repuestos
0
COSTO - COSTO | [5 empty] | 311671.2112
GASTOS GENERALES |  | 15% |  |  |  | 46750.6817
BENEFICIO |  | 10% |  |  |  | 31167.1211
389589.014
IMPUESTOS - IVA + IIBB |  | 25% |  |  |  | 97397.2535
PRECIO TOTAL | [5 empty] | 486986.2675
ITEM 15.4.4 |  | Caldera individual para calef. c/ cuerpo CH Aº 50.000 Kcal/h - Bajo mesada tipo JIT - C-50 |  | gl | 1
Materiales y M.deO. | Unid. | Cant.x Unid | Cant.item | $ Unit. | $ Parc. | Costo-costo
Caldera individual para calef. C/ cuerpo CH Aº 50.000 Kcal/h - Bajo mesada tipo JIT - C-50 | u | 1 | 1 | 244178.1666 | 244178.1666
Con bomba circuladora Rowa mod. 7/1 incorporada. | u | 1 | 1 | 41406.0104 | 41406.0104
Con tanque de expansión cerrado de 12 lts. incorporado. | u | 1 | 1 | 9510.6137 | 9510.6137
Niple 0,025 x 15 | u | 2 | 2 | 274.1293 | 548.2586
Codo epoxi HH 0,025 | u | 3 | 3 | 619.3509 | 1858.0527
Cupla epoxi 0,025 | u | 1 | 1 | 389.8076 | 389.8076
Entrerrosca epoxi 0,013x0,025 | u | 1 | 1 | 256.7665 | 256.7665
Caño Hª Nº revestido poliet. extruido Ø 0,025 | ml | 1.2 | 1.2 | 566.6662 | 679.9995
Llave esférica 1 1/2" | u | 2 | 2 | 13377.8173 | 26755.6345
Caño PPTF ALU 11/4" | ml | 1.2 | 1.2 | 1607.0834 | 1928.5
Codo PPTF 11/4" | u | 4 | 4 | 223.2064 | 892.8256
Union doble epoxi 1" | u | 1 | 1 | 1087.934 | 1087.934
Transición 1 1/4" | u | 2 | 2 | 1295.218 | 2590.4359
Sellador de roscas x 150 gs | u | 0.03 | 0.03 | 480.589 | 14.4177
Sellador de roscas H 3 - 125 cm3 | u | 0.05 | 0.05 | 474.0334 | 23.7017
Caño de Chapa de Hº Gº Nº 25 - 175 mm | u | 3 | 3 | 1012.7169 | 3038.1507
SOMBRERETE 2 ALETAS CHAPA GALV 175 mm | u | 1 | 1 | 602.0906 | 602.0906
TOTAL PRECIO MATERIALES | [5 empty] | 335761.3664
Oficial Especializado | hs | 10 | 10 | 1165.6791 | 11656.791
Ayudante Especializado | hs | 10 | 10 | 942.2766 | 9422.7656
TOTAL PRECIO MANO DE OBRA | [5 empty] | 21079.5565
Transporte
Amortización
Rep. y Repuestos
0
COSTO - COSTO | [5 empty] | 356840.9229
GASTOS GENERALES |  | 15% |  |  |  | 53526.1384
BENEFICIO |  | 10% |  |  |  | 35684.0923
446051.1536
IMPUESTOS - IVA + IIBB |  | 25% |  |  |  | 111512.7884
PRECIO TOTAL | [5 empty] | 557563.9421
ITEM 15.4.5 |  | Caldera individual para calef. c/ cuerpo Hº Fº 21.000 Kcal/h - Bajo mesada Tipo JIT - F-21 |  | gl | 1
Materiales y M.deO. | Unid. | Cant.x Unid | Cant.item | $ Unit. | $ Parc. | Costo-costo
Caldera individual para calef. C/ cuerpo Hº Fº 21.000 Kcal/h - Bajo mesada Tipo JIT - F-21 | u | 1 | 1 | 174792.3833 | 174792.3833
Con bomba circuladora Rowa mod. 5/1 incorporada. | u | 1 | 1 | 28244.6393 | 28244.6393
Con tanque de expansión cerrado de 12 lts. incorporado. | u | 1 | 1 | 9510.6137 | 9510.6137
Preparada para piso radiante (con limitador sobre termostato) | u | 1 | 1 | 10887.2986 | 10887.2986
Niple 0,019 x 15 cm | u | 2 | 2 | 177.1048 | 354.2096
Codo epoxi HH 0,019 | u | 3 | 3 | 279.2867 | 837.8602
Cupla epoxi 0,019 | u | 1 | 1 | 256.7665 | 256.7665
Entrerrosca epoxi 0,013x0,019 | u | 1 | 1 | 164.7864 | 164.7864
Caño Hª Nº revestido poliet. extruido Ø 0,019 | ml | 1.2 | 1.2 | 437.1827 | 524.6192
Llave esférica 1 1/2" | u | 2 | 2 | 13377.8173 | 26755.6345
Caño PPTF ALU 11/4" | ml | 1.2 | 1.2 | 1607.0834 | 1928.5
Codo PPTF 11/4" | u | 4 | 4 | 223.2064 | 892.8256
Union doble epoxi 3/4" | u | 1 | 1 | 804.5774 | 804.5774
Transición 1 1/4" | u | 2 | 2 | 1295.218 | 2590.4359
Sellador de roscas x 150 gs | u | 0.03 | 0.03 | 480.589 | 14.4177
Sellador de roscas H 3 - 125 cm3 | u | 0.05 | 0.05 | 474.0334 | 23.7017
Caño de Chapa de Hº Gº Nº 25 - 4" | u | 3 | 3 | 728.0319 | 2184.0958
SOMBRERETE 2 ALETAS CHAPA GALV 4' | u | 1 | 1 | 411.2791 | 411.2791
TOTAL PRECIO MATERIALES | [5 empty] | 261178.6446
Oficial Especializado | hs | 8 | 8 | 1165.6791 | 9325.4328
Ayudante Especializado | hs | 8 | 8 | 942.2766 | 7538.2124
TOTAL PRECIO MANO DE OBRA | [5 empty] | 16863.6452
Transporte
Amortización
Rep. y Repuestos
0
COSTO - COSTO | [5 empty] | 278042.2898
GASTOS GENERALES |  | 15% |  |  |  | 41706.3435
BENEFICIO |  | 10% |  |  |  | 27804.229
347552.8623
IMPUESTOS - IVA + IIBB |  | 25% |  |  |  | 86888.2156
PRECIO TOTAL | [5 empty] | 434441.0779
ITEM 15.4.6 |  | Caldera individual para calef. c/ cuerpo Hº Fº 31.000 Kcal/h - Bajo mesada Tipo JIT - F-31 |  | gl | 1
Materiales y M.deO. | Unid. | Cant.x Unid | Cant.item | $ Unit. | $ Parc. | Costo-costo
Caldera individual para calef. C/ cuerpo Hº Fº 31.000 Kcal/h - Bajo mesada Tipo JIT - F-31 | u | 1 | 1 | 212585.4997 | 212585.4997
Con bomba circuladora Rowa mod. 7/1 incorporada. | u | 1 | 1 | 41406.0104 | 41406.0104
Con tanque de expansión cerrado de 12 lts. incorporado. | u | 1 | 1 | 9510.6137 | 9510.6137
Preparada para piso radiante (con limitador sobre termostato) | u | 1 | 1 | 10887.2986 | 10887.2986
Niple 0,019 x 15 cm | u | 2 | 2 | 177.1048 | 354.2096
Codo epoxi HH 0,019 | u | 3 | 3 | 279.2867 | 837.8602
Cupla epoxi 0,019 | u | 1 | 1 | 256.7665 | 256.7665
Entrerrosca epoxi 0,013x0,019 | u | 1 | 1 | 164.7864 | 164.7864
Caño Hª Nº revestido poliet. extruido Ø 0,019 | ml | 1.2 | 1.2 | 437.1827 | 524.6192
Llave esférica 1 1/2" | u | 2 | 2 | 13377.8173 | 26755.6345
Caño PPTF ALU 11/4" | ml | 1.2 | 1.2 | 1607.0834 | 1928.5
Codo PPTF 11/4" | u | 4 | 4 | 223.2064 | 892.8256
Union doble epoxi 3/4" | u | 1 | 1 | 804.5774 | 804.5774
Transición 1 1/4" | u | 2 | 2 | 1295.218 | 2590.4359
Sellador de roscas x 150 gs | u | 0.03 | 0.03 | 480.589 | 14.4177
Sellador de roscas H 3 - 125 cm3 | u | 0.05 | 0.05 | 474.0334 | 23.7017
Caño de Chapa de Hº Gº Nº 25 - 5" | u | 3 | 3 | 890.3205 | 2670.9615
SOMBRERETE 2 ALETAS CHAPA GALV 5' | u | 1 | 1 | 552.0712 | 552.0712
TOTAL PRECIO MATERIALES | [5 empty] | 312760.7898
Oficial Especializado | hs | 8 | 8 | 1165.6791 | 9325.4328
Ayudante Especializado | hs | 8 | 8 | 942.2766 | 7538.2124
TOTAL PRECIO MANO DE OBRA | [5 empty] | 16863.6452
Transporte
Amortización
Rep. y Repuestos
0
COSTO - COSTO | [5 empty] | 329624.435
GASTOS GENERALES |  | 15% |  |  |  | 49443.6653
BENEFICIO |  | 10% |  |  |  | 32962.4435
412030.5438
IMPUESTOS - IVA + IIBB |  | 25% |  |  |  | 103007.6359
PRECIO TOTAL | [5 empty] | 515038.1797
ITEM 15.4.7 |  | Caldera individual para calef. c/ cuerpo Hº Fº 41.000 Kcal/h - Bajo mesada Tipo JIT - F-41 |  | gl | 1
Materiales y M.deO. | Unid. | Cant.x Unid | Cant.item | $ Unit. | $ Parc. | Costo-costo
Caldera individual para calef. C/ cuerpo Hº Fº 41.000 Kcal/h - Bajo mesada Tipo JIT - F-41 | u | 1 | 1 | 240635.6466 | 240635.6466
Con bomba circuladora Rowa mod. 12/1 incorporada. | u | 1 | 1 | 51776.3459 | 51776.3459
Con tanque de expansión cerrado de 14 lts. incorporado. | u | 1 | 1 | 12712.2064 | 12712.2064
Preparada para piso radiante (con limitador sobre termostato) | u | 1 | 1 | 10887.2986 | 10887.2986
Niple 0,019 x 15 cm | u | 2 | 2 | 177.1048 | 354.2096
Codo epoxi HH 0,019 | u | 3 | 3 | 279.2867 | 837.8602
Cupla epoxi 0,019 | u | 1 | 1 | 256.7665 | 256.7665
Entrerrosca epoxi 0,013x0,019 | u | 1 | 1 | 164.7864 | 164.7864
Caño Hª Nº revestido poliet. extruido Ø 0,019 | ml | 1.2 | 1.2 | 437.1827 | 524.6192
Llave esférica 1 1/2" | u | 2 | 2 | 13377.8173 | 26755.6345
Caño PPTF ALU 11/4" | ml | 1.2 | 1.2 | 1607.0834 | 1928.5
Codo PPTF 11/4" | u | 4 | 4 | 223.2064 | 892.8256
Union doble epoxi 3/4" | u | 1 | 1 | 804.5774 | 804.5774
Transición 1 1/4" | u | 2 | 2 | 1295.218 | 2590.4359
Sellador de roscas x 150 gs | u | 0.03 | 0.03 | 480.589 | 14.4177
Sellador de roscas H 3 - 125 cm3 | u | 0.05 | 0.05 | 474.0334 | 23.7017
Caño de Chapa de Hº Gº Nº 25 - 6" | u | 3 | 3 | 798.4597 | 2395.3792
SOMBRERETE 2 ALETAS CHAPA GALV 6' | u | 1 | 1 | 602.0906 | 602.0906
TOTAL PRECIO MATERIALES | [5 empty] | 354157.302
Oficial Especializado | hs | 10 | 10 | 1165.6791 | 11656.791
Ayudante Especializado | hs | 10 | 10 | 942.2766 | 9422.7656
TOTAL PRECIO MANO DE OBRA | [5 empty] | 21079.5565
Transporte
Amortización
Rep. y Repuestos
0
COSTO - COSTO | [5 empty] | 375236.8585
GASTOS GENERALES |  | 15% |  |  |  | 56285.5288
BENEFICIO |  | 10% |  |  |  | 37523.6859
469046.0732
IMPUESTOS - IVA + IIBB |  | 25% |  |  |  | 117261.5183
PRECIO TOTAL | [5 empty] | 586307.5915
ITEM 15.4.8 |  | Caldera individual para calef. c/ cuerpo Hº Fº 51.000 Kcal/h - Bajo mesada Tipo JIT - F-51 |  | gl | 1
Materiales y M.deO. | Unid. | Cant.x Unid | Cant.item | $ Unit. | $ Parc. | Costo-costo
Caldera individual para calef. C/ cuerpo Hº Fº 51.000 Kcal/h - Bajo mesada Tipo JIT - F-51 | u | 1 | 1 | 265731.6147 | 265731.6147
Con bomba circuladora Rowa mod. 12/1 incorporada. | u | 1 | 1 | 51776.3459 | 51776.3459
Con tanque de expansión cerrado de 14 lts. incorporado. | u | 1 | 1 | 12712.2064 | 12712.2064
Preparada para piso radiante (con limitador sobre termostato) | u | 1 | 1 | 10887.2986 | 10887.2986
Niple 0,025 x 15 | u | 2 | 2 | 274.1293 | 548.2586
Codo epoxi HH 0,025 | u | 3 | 3 | 619.3509 | 1858.0527
Cupla epoxi 0,025 | u | 1 | 1 | 389.8076 | 389.8076
Entrerrosca epoxi 0,013x0,025 | u | 1 | 1 | 256.7665 | 256.7665
Caño Hª Nº revestido poliet. extruido Ø 0,025 | ml | 1.2 | 1.2 | 566.6662 | 679.9995
Llave esférica 1 1/2" | u | 2 | 2 | 13377.8173 | 26755.6345
Caño PPTF ALU 11/4" | ml | 1.2 | 1.2 | 1607.0834 | 1928.5
Codo PPTF 11/4" | u | 4 | 4 | 223.2064 | 892.8256
Union doble epoxi 1" | u | 1 | 1 | 1087.934 | 1087.934
Transición 1 1/4" | u | 2 | 2 | 1295.218 | 2590.4359
Sellador de roscas x 150 gs | u | 0.03 | 0.03 | 480.589 | 14.4177
Sellador de roscas H 3 - 125 cm3 | u | 0.05 | 0.05 | 474.0334 | 23.7017
Caño de Chapa de Hº Gº Nº 25 - 175 mm | u | 3 | 3 | 1012.7169 | 3038.1507
SOMBRERETE 2 ALETAS CHAPA GALV 175 mm | u | 1 | 1 | 1778.4832 | 1778.4832
TOTAL PRECIO MATERIALES | [5 empty] | 382950.4339
Oficial Especializado | hs | 10 | 10 | 1165.6791 | 11656.791
Ayudante Especializado | hs | 10 | 10 | 942.2766 | 9422.7656
TOTAL PRECIO MANO DE OBRA | [5 empty] | 21079.5565
Transporte
Amortización
Rep. y Repuestos
0
COSTO - COSTO | [5 empty] | 404029.9904
GASTOS GENERALES |  | 15% |  |  |  | 60604.4986
BENEFICIO |  | 10% |  |  |  | 40402.999
505037.4881
IMPUESTOS - IVA + IIBB |  | 25% |  |  |  | 126259.372
PRECIO TOTAL | [5 empty] | 631296.8601
ITEM 15.4.9 |  | Caldera individual para calef. C/ cuerpo Hº Fº 62.000 Kcal/h - Bajo mesada Tipo JIT - F-62 |  | gl | 1
Materiales y M.deO. | Unid. | Cant.x Unid | Cant.item | $ Unit. | $ Parc. | Costo-costo
Caldera individual para calef. C/ cuerpo Hº Fº 62.000 Kcal/h - Bajo mesada Tipo JIT - F-62 | u | 1 | 1 | 303672.336 | 303672.336
Con bomba circuladora Rowa mod. 12/1 incorporada. | u | 1 | 1 | 51776.3459 | 51776.3459
Con tanque de expansión cerrado de 14 lts. incorporado. | u | 1 | 1 | 12712.2064 | 12712.2064
Preparada para piso radiante (con limitador sobre termostato) | u | 1 | 1 | 10887.2986 | 10887.2986
Niple 0,032 x 15 | u | 2 | 2 | 340.6111 | 681.2222
Codo epoxi HH 0,032 | u | 3 | 3 | 757.909 | 2273.7269
Cupla epoxi 0,032 | u | 1 | 1 | 637.9821 | 637.9821
Entrerrosca epoxi 0,013x0,032 | u | 1 | 1 | 438.737 | 438.737
Caño Hª Nº revestido poliet. extruido Ø 0,032 | ml | 1.2 | 1.2 | 863.7461 | 1036.4954
Llave esférica 1 1/2" | u | 2 | 2 | 13377.8173 | 26755.6345
Caño PPTF ALU 11/4" | ml | 1.2 | 1.2 | 1607.0834 | 1928.5
Codo PPTF 11/4" | u | 4 | 4 | 223.2064 | 892.8256
Union doble epoxi 1 1/4" | u | 1 | 1 | 1089.7429 | 1089.7429
Transición 1 1/4" | u | 2 | 2 | 1295.218 | 2590.4359
Sellador de roscas x 150 gs | u | 0.03 | 0.03 | 480.589 | 14.4177
Sellador de roscas H 3 - 125 cm3 | u | 0.05 | 0.05 | 474.0334 | 23.7017
Caño de Chapa de Hº Gº Nº 25 - 175 mm | u | 3 | 3 | 1012.7169 | 3038.1507
SOMBRERETE 2 ALETAS CHAPA GALV 175 mm | u | 1 | 1 | 1778.4832 | 1778.4832
TOTAL PRECIO MATERIALES | [5 empty] | 422228.2426
Oficial Especializado | hs | 10 | 10 | 1165.6791 | 11656.791
Ayudante Especializado | hs | 10 | 10 | 942.2766 | 9422.7656
TOTAL PRECIO MANO DE OBRA | [5 empty] | 21079.5565
Transporte
Amortización
Rep. y Repuestos
0
COSTO - COSTO | [5 empty] | 443307.7992
GASTOS GENERALES |  | 15% |  |  |  | 66496.1699
BENEFICIO |  | 10% |  |  |  | 44330.7799
554134.749
IMPUESTOS - IVA + IIBB |  | 25% |  |  |  | 138533.6872
PRECIO TOTAL | [5 empty] | 692668.4362
ITEM 15.4.10 |  | Caldera individual para calef. C/ cuerpo Hº Fº 72.000 Kcal/h - Bajo mesada Tipo JIT - F-72 |  | gl | 1
Materiales y M.deO. | Unid. | Cant.x Unid | Cant.item | $ Unit. | $ Parc. | Costo-costo
Caldera individual para calef. C/ cuerpo Hº Fº 72.000 Kcal/h - Bajo mesada Tipo JIT - F-72 | u | 1 | 1 | 342351.0823 | 342351.0823
Con bomba circuladora Rowa mod. 12/1 incorporada. | u | 1 | 1 | 51776.3459 | 51776.3459
Con tanque de expansión cerrado de 14 lts. incorporado. | u | 1 | 1 | 12712.2064 | 12712.2064
Preparada para piso radiante (con limitador sobre termostato) | u | 1 | 1 | 10887.2986 | 10887.2986
Niple 0,032 x 15 | u | 2 | 2 | 340.6111 | 681.2222
Codo epoxi HH 0,032 | u | 3 | 3 | 757.909 | 2273.7269
Cupla epoxi 0,032 | u | 1 | 1 | 637.9821 | 637.9821
Entrerrosca epoxi 0,013x0,032 | u | 1 | 1 | 438.737 | 438.737
Caño Hª Nº revestido poliet. extruido Ø 0,032 | ml | 1.2 | 1.2 | 863.7461 | 1036.4954
Llave esférica 1 1/2" | u | 2 | 2 | 13377.8173 | 26755.6345
Caño PPTF ALU 11/4" | ml | 1.2 | 1.2 | 1607.0834 | 1928.5
Codo PPTF 11/4" | u | 4 | 4 | 223.2064 | 892.8256
Union doble epoxi 1 1/4" | u | 1 | 1 | 1089.7429 | 1089.7429
Transición 1 1/4" | u | 2 | 2 | 1295.218 | 2590.4359
Sellador de roscas x 150 gs | u | 0.03 | 0.03 | 480.589 | 14.4177
Sellador de roscas H 3 - 125 cm3 | u | 0.05 | 0.05 | 474.0334 | 23.7017
Caño de Chapa de Hº Gº Nº 25 - 8" | u | 3 | 3 | 1698.1368 | 5094.4103
SOMBRERETE 2 ALETAS CHAPA GALV 8" | u | 1 | 1 | 1849.3099 | 1849.3099
TOTAL PRECIO MATERIALES | [5 empty] | 463034.0752
Oficial Especializado | hs | 10 | 10 | 1165.6791 | 11656.791
Ayudante Especializado | hs | 10 | 10 | 942.2766 | 9422.7656
TOTAL PRECIO MANO DE OBRA | [5 empty] | 21079.5565
Transporte
Amortización
Rep. y Repuestos
0
COSTO - COSTO | [5 empty] | 484113.6318
GASTOS GENERALES |  | 15% |  |  |  | 72617.0448
BENEFICIO |  | 10% |  |  |  | 48411.3632
605142.0397
IMPUESTOS - IVA + IIBB |  | 25% |  |  |  | 151285.5099
PRECIO TOTAL | [5 empty] | 756427.5497
ITEM 15.4.11 |  | Caldera individual para calef. C/ cuerpo Hº Fº 82.000 Kcal/h - Bajo mesada Tipo JIT - F-82 |  | gl | 1
Materiales y M.deO. | Unid. | Cant.x Unid | Cant.item | $ Unit. | $ Parc. | Costo-costo
Caldera individual para calef. C/ cuerpo Hº Fº 82.000 Kcal/h - Bajo mesada Tipo JIT - F-82 | u | 1 | 1 | 376601.6787 | 376601.6787
Con bomba circuladora Rowa mod. 12/1 incorporada. | u | 2 | 2 | 51776.3459 | 103552.6918
Con tanque de expansión cerrado de 14 lts. incorporado. | u | 1 | 1 | 12712.2064 | 12712.2064
Preparada para piso radiante (con limitador sobre termostato) | u | 1 | 1 | 10887.2986 | 10887.2986
Niple 0,038 x 15 | u | 2 | 2 | 415.4031 | 830.8061
Codo epoxi HH 0,038 | u | 3 | 3 | 960.5004 | 2881.5012
Cupla epoxi 0,038 | u | 1 | 1 | 878.7403 | 878.7403
Entrerrosca epoxi 0,013x0,038 | u | 1 | 1 | 530.1745 | 530.1745
Caño Hª Nº revestido poliet. extruido Ø 0,038 | ml | 1.2 | 1.2 | 996.6334 | 1195.9601
Llave esférica 1 1/2" | u | 4 | 4 | 13377.8173 | 53511.269
Caño PPTF ALU 11/4" | ml | 1.6 | 1.6 | 1607.0834 | 2571.3334
Codo PPTF 11/4" | u | 6 | 6 | 223.2064 | 1339.2383
Union doble epoxi 1 1/4" | u | 1 | 1 | 1089.7429 | 1089.7429
Transición 1 1/2" | u | 2 | 2 | 1883.1672 | 3766.3344
Tee PPTF 11/4" | u | 2 | 2 | 321.2306 | 642.4612
Sellador de roscas x 150 gs | u | 0.03 | 0.03 | 480.589 | 14.4177
Sellador de roscas H 3 - 125 cm3 | u | 0.05 | 0.05 | 474.0334 | 23.7017
Caño de Chapa de Hº Gº Nº 25 - 8" | u | 3 | 3 | 1698.1368 | 5094.4103
SOMBRERETE 2 ALETAS CHAPA GALV 8" | u | 1 | 1 | 1849.3099 | 1849.3099
TOTAL PRECIO MATERIALES | [5 empty] | 579973.2765
Oficial Especializado | hs | 10 | 10 | 1165.6791 | 11656.791
Ayudante Especializado | hs | 10 | 10 | 942.2766 | 9422.7656
TOTAL PRECIO MANO DE OBRA | [5 empty] | 21079.5565
Transporte
Amortización
Rep. y Repuestos
0
COSTO - COSTO | [5 empty] | 601052.8331
GASTOS GENERALES |  | 15% |  |  |  | 90157.925
BENEFICIO |  | 10% |  |  |  | 60105.2833
751316.0413
IMPUESTOS - IVA + IIBB |  | 25% |  |  |  | 187829.0103
PRECIO TOTAL | [5 empty] | 939145.0517
ITEM 15.4.12 |  | Caldera individual para calef. C/ cuerpo Hº Fº 92.000 Kcal/h - Bajo mesada Tipo JIT - F-92 |  | gl | 1
Materiales y M.deO. | Unid. | Cant.x Unid | Cant.item | $ Unit. | $ Parc. | Costo-costo
Caldera individual para calef. C/ cuerpo Hº Fº 92.000 Kcal/h - Bajo mesada Tipo JIT - F-92 | u | 1 | 1 | 402436.7112 | 402436.7112
Con bomba circuladora Rowa mod. 12/1 incorporada. | u | 2 | 2 | 51776.3459 | 103552.6918
Con tanque de expansión cerrado de 14 lts. incorporado. | u | 1 | 1 | 12712.2064 | 12712.2064
Preparada para piso radiante (con limitador sobre termostato) | u | 1 | 1 | 10887.2986 | 10887.2986
Niple 0,038 x 15 | u | 2 | 2 | 415.4031 | 830.8061
Codo epoxi HH 0,038 | u | 3 | 3 | 960.5004 | 2881.5012
Cupla epoxi 0,038 | u | 1 | 1 | 878.7403 | 878.7403
Entrerrosca epoxi 0,013x0,038 | u | 1 | 1 | 530.1745 | 530.1745
Caño Hª Nº revestido poliet. extruido Ø 0,038 | ml | 1.2 | 1.2 | 996.6334 | 1195.9601
Llave esférica 1 1/2" | u | 4 | 4 | 13377.8173 | 53511.269
Caño PPTF ALU 11/4" | ml | 1.6 | 1.6 | 1607.0834 | 2571.3334
Codo PPTF 11/4" | u | 6 | 6 | 223.2064 | 1339.2383
Union doble epoxi 1 1/4" | u | 1 | 1 | 1089.7429 | 1089.7429
Transición 1 1/2" | u | 2 | 2 | 1883.1672 | 3766.3344
Tee PPTF 11/4" | u | 2 | 2 | 321.2306 | 642.4612
Sellador de roscas x 150 gs | u | 0.03 | 0.03 | 480.589 | 14.4177
Sellador de roscas H 3 - 125 cm3 | u | 0.05 | 0.05 | 474.0334 | 23.7017
Caño de Chapa de Hº Gº Nº 25 - 8" | u | 3 | 3 | 1698.1368 | 5094.4103
SOMBRERETE 2 ALETAS CHAPA GALV 8" | u | 1 | 1 | 1849.3099 | 1849.3099
TOTAL PRECIO MATERIALES | [5 empty] | 605808.3091
Oficial Especializado | hs | 12 | 12 | 1165.6791 | 13988.1492
Ayudante Especializado | hs | 12 | 12 | 942.2766 | 11307.3187
TOTAL PRECIO MANO DE OBRA | [5 empty] | 25295.4678
Transporte
Amortización
Rep. y Repuestos
0
COSTO - COSTO | [5 empty] | 631103.7769
GASTOS GENERALES |  | 15% |  |  |  | 94665.5665
BENEFICIO |  | 10% |  |  |  | 63110.3777
788879.7211
IMPUESTOS - IVA + IIBB |  | 25% |  |  |  | 197219.9303
PRECIO TOTAL | [5 empty] | 986099.6514
ITEM 15.4.13 |  | Caldera individual para calef. C/ cuerpo Hº Fº 100.000 Kcal/h - Bajo mesada Tipo JIT - F-100 |  | gl | 1
Materiales y M.deO. | Unid. | Cant.x Unid | Cant.item | $ Unit. | $ Parc. | Costo-costo
Caldera individual para calef. C/ cuerpo Hº Fº 100.000 Kcal/h - Bajo mesada Tipo JIT - F-100 | u | 1 | 1 | 421776.0844 | 421776.0844
Con bomba circuladora Rowa mod. 12/1 incorporada. | u | 2 | 2 | 51776.3459 | 103552.6918
Con tanque de expansión cerrado de 14 lts. incorporado. | u | 1 | 1 | 12712.2064 | 12712.2064
Preparada para piso radiante (con limitador sobre termostato) | u | 1 | 1 | 10887.2986 | 10887.2986
Niple 0,038 x 15 | u | 2 | 2 | 415.4031 | 830.8061
Codo epoxi HH 0,038 | u | 3 | 3 | 960.5004 | 2881.5012
Cupla epoxi 0,038 | u | 1 | 1 | 878.7403 | 878.7403
Entrerrosca epoxi 0,013x0,038 | u | 1 | 1 | 530.1745 | 530.1745
Caño Hª Nº revestido poliet. extruido Ø 0,038 | ml | 1.2 | 1.2 | 996.6334 | 1195.9601
Llave esférica 1 1/2" | u | 4 | 4 | 13377.8173 | 53511.269
Caño PPTF ALU 11/4" | ml | 1.6 | 1.6 | 1607.0834 | 2571.3334
Codo PPTF 11/4" | u | 6 | 6 | 223.2064 | 1339.2383
Union doble epoxi 1 1/4" | u | 1 | 1 | 1089.7429 | 1089.7429
Transición 1 1/2" | u | 2 | 2 | 1883.1672 | 3766.3344
Tee PPTF 11/4" | u | 2 | 2 | 321.2306 | 642.4612
Sellador de roscas x 150 gs | u | 0.03 | 0.03 | 480.589 | 14.4177
Sellador de roscas H 3 - 125 cm3 | u | 0.05 | 0.05 | 474.0334 | 23.7017
Caño de Chapa de Hº Gº Nº 25 - 10" | u | 3 | 3 | 4266.648 | 12799.9439
SOMBRERETE 2 ALETAS CHAPA GALV 10" | u | 1 | 1 | 2396.2496 | 2396.2496
TOTAL PRECIO MATERIALES | [5 empty] | 633400.1555
Oficial Especializado | hs | 12 | 12 | 1165.6791 | 13988.1492
Ayudante Especializado | hs | 12 | 12 | 942.2766 | 11307.3187
TOTAL PRECIO MANO DE OBRA | [5 empty] | 25295.4678
Transporte
Amortización
Rep. y Repuestos
0
COSTO - COSTO | [5 empty] | 658695.6233
GASTOS GENERALES |  | 15% |  |  |  | 98804.3435
BENEFICIO |  | 10% |  |  |  | 65869.5623
823369.5291
IMPUESTOS - IVA + IIBB |  | 25% |  |  |  | 205842.3823
PRECIO TOTAL | [5 empty] | 1029211.9114
ITEM 15.4.14 |  | Termostato de ambiente digital |  | u | 1
Materiales y M.deO. | Unid. | Cant.x Unid | Cant.item | $ Unit. | $ Parc. | Costo-costo
TERMOSTATO DE AMBIENTE PEISA - DIGITAL | u | 1 | 1 | 9450.4517 | 9450.4517
TOTAL PRECIO MATERIALES | [5 empty] | 9450.4517
Oficial Especializado | hs | 1.5 | 1.5 | 1165.6791 | 1748.5186
Ayudante Especializado | hs | 0.75 | 0.75 | 942.2766 | 706.7074
TOTAL PRECIO MANO DE OBRA | [5 empty] | 2455.2261
Transporte
Amortización
Rep. y Repuestos
0
COSTO - COSTO | [5 empty] | 11905.6777
GASTOS GENERALES |  | 15% |  |  |  | 1785.8517
BENEFICIO |  | 10% |  |  |  | 1190.5678
14882.0972
IMPUESTOS - IVA + IIBB |  | 25% |  |  |  | 3720.5243
PRECIO TOTAL | [5 empty] | 18602.6215
ITEM 15.4.15 |  | Caño PPTF ALU 1/2" |  | ml | 1
Materiales y M.deO. | Unid. | Cant.x Unid | Cant.item | $ Unit. | $ Parc. | Costo-costo
Caño PPTF ALU 1/2" | ml | 1 | 1 | 470.9166 | 470.9166
Vaina covertor ALU 1/2" | ml | 1 | 1 | 74.1562 | 74.1562
TOTAL PRECIO MATERIALES | [5 empty] | 545.0729
Oficial Especializado | hs | 0.15 | 0.15 | 1165.6791 | 174.8519
Ayudante Especializado | hs | 0.15 | 0.15 | 942.2766 | 141.3415
Oficial | hs | 0.04 | 0.04 | 1011.5399 | 40.4616
Ayudante | hs | 0.1 | 0.1 | 875.1551 | 87.5155
TOTAL PRECIO MANO DE OBRA | [5 empty] | 444.1705
Transporte
Amortización
Rep. y Repuestos
0
COSTO - COSTO | [5 empty] | 989.2433
GASTOS GENERALES |  | 15% |  |  |  | 148.3865
BENEFICIO |  | 10% |  |  |  | 98.9243
1236.5542
IMPUESTOS - IVA + IIBB |  | 25% |  |  |  | 309.1385
PRECIO TOTAL | [5 empty] | 1545.6927
ITEM 15.4.16 |  | Caño PPTF ALU 3/4" |  | ml | 1
Materiales y M.deO. | Unid. | Cant.x Unid | Cant.item | $ Unit. | $ Parc. | Costo-costo
Caño PPTF ALU 3/4" | ml | 1 | 1 | 699.7508 | 699.7508
Vaina covertor ALU 3/4" | ml | 1 | 1 | 101.7446 | 101.7446
TOTAL PRECIO MATERIALES | [5 empty] | 801.4954
Oficial Especializado | hs | 0.17 | 0.17 | 1165.6791 | 198.1654
Ayudante Especializado | hs | 0.17 | 0.17 | 942.2766 | 160.187
Oficial | hs | 0.04 | 0.04 | 1011.5399 | 40.4616
Ayudante | hs | 0.1 | 0.1 | 875.1551 | 87.5155
TOTAL PRECIO MANO DE OBRA | [5 empty] | 486.3296
Transporte
Amortización
Rep. y Repuestos
0
COSTO - COSTO | [5 empty] | 1287.8249
GASTOS GENERALES |  | 15% |  |  |  | 193.1737
BENEFICIO |  | 10% |  |  |  | 128.7825
1609.7812
IMPUESTOS - IVA + IIBB |  | 25% |  |  |  | 402.4453
PRECIO TOTAL | [5 empty] | 2012.2265
ITEM 15.4.17 |  | Caño PPTF ALU 1" |  | ml | 1
Materiales y M.deO. | Unid. | Cant.x Unid | Cant.item | $ Unit. | $ Parc. | Costo-costo
Caño PPTF ALU 1" | ml | 1 | 1 | 1031.6859 | 1031.6859
Vaina covertor ALU 1" | ml | 1 | 1 | 149.7231 | 149.7231
TOTAL PRECIO MATERIALES | [5 empty] | 1181.4089
Oficial Especializado | hs | 0.22 | 0.22 | 1165.6791 | 256.4494
Ayudante Especializado | hs | 0.22 | 0.22 | 942.2766 | 207.3008
Oficial | hs | 0.04 | 0.04 | 1011.5399 | 40.4616
Ayudante | hs | 0.1 | 0.1 | 875.1551 | 87.5155
TOTAL PRECIO MANO DE OBRA | [5 empty] | 591.7274
Transporte
Amortización
Rep. y Repuestos
0
COSTO - COSTO | [5 empty] | 1773.1363
GASTOS GENERALES |  | 15% |  |  |  | 265.9704
BENEFICIO |  | 10% |  |  |  | 177.3136
2216.4204
IMPUESTOS - IVA + IIBB |  | 25% |  |  |  | 554.1051
PRECIO TOTAL | [5 empty] | 2770.5255
ITEM 15.4.18 |  | Caño PPTF ALU 11/4" |  | ml | 1
Materiales y M.deO. | Unid. | Cant.x Unid | Cant.item | $ Unit. | $ Parc. | Costo-costo
Caño PPTF ALU 11/4" | ml | 1 | 1 | 1607.0834 | 1607.0834
Vaina covertor ALU 11/4" | ml | 1 | 1 | 229.756 | 229.756
TOTAL PRECIO MATERIALES | [5 empty] | 1836.8393
Oficial Especializado | hs | 0.27 | 0.27 | 1165.6791 | 314.7334
Ayudante Especializado | hs | 0.27 | 0.27 | 942.2766 | 254.4147
Oficial | hs | 0.04 | 0.04 | 1011.5399 | 40.4616
Ayudante | hs | 0.1 | 0.1 | 875.1551 | 87.5155
TOTAL PRECIO MANO DE OBRA | [5 empty] | 697.1251
Transporte
Amortización
Rep. y Repuestos
0
COSTO - COSTO | [5 empty] | 2533.9645
GASTOS GENERALES |  | 15% |  |  |  | 380.0947
BENEFICIO |  | 10% |  |  |  | 253.3964
3167.4556
IMPUESTOS - IVA + IIBB |  | 25% |  |  |  | 791.8639
PRECIO TOTAL | [5 empty] | 3959.3195
ITEM 15.4.19 |  | Caño PPTF ALU 11/2" |  | ml | 1
Materiales y M.deO. | Unid. | Cant.x Unid | Cant.item | $ Unit. | $ Parc. | Costo-costo
Caño PPTF ALU 11/2" | ml | 1 | 1 | 2127.7638 | 2127.7638
Vaina covertor ALU 11/2" | ml | 1 | 1 | 302.3048 | 302.3048
TOTAL PRECIO MATERIALES | [5 empty] | 2430.0686
Oficial Especializado | hs | 0.32 | 0.32 | 1165.6791 | 373.0173
Ayudante Especializado | hs | 0.32 | 0.32 | 942.2766 | 301.5285
Oficial | hs | 0.04 | 0.04 | 1011.5399 | 40.4616
Ayudante | hs | 0.1 | 0.1 | 875.1551 | 87.5155
TOTAL PRECIO MANO DE OBRA | [5 empty] | 802.5229
Transporte
Amortización
Rep. y Repuestos
0
COSTO - COSTO | [5 empty] | 3232.5915
GASTOS GENERALES |  | 15% |  |  |  | 484.8887
BENEFICIO |  | 10% |  |  |  | 323.2592
4040.7394
IMPUESTOS - IVA + IIBB |  | 25% |  |  |  | 1010.1848
PRECIO TOTAL | [5 empty] | 5050.9242
ITEM 15.4.20 |  | Caño PPTF ALU 2" |  | ml | 1
Materiales y M.deO. | Unid. | Cant.x Unid | Cant.item | $ Unit. | $ Parc. | Costo-costo
Caño PPTF ALU 2" | ml | 1 | 1 | 3171.7898 | 3171.7898
Vaina covertor ALU 2" | ml | 1 | 1 | 429.3695 | 429.3695
TOTAL PRECIO MATERIALES | [5 empty] | 3601.1593
Oficial Especializado | hs | 0.37 | 0.37 | 1165.6791 | 431.3013
Ayudante Especializado | hs | 0.37 | 0.37 | 942.2766 | 348.6423
Oficial | hs | 0.04 | 0.04 | 1011.5399 | 40.4616
Ayudante | hs | 0.1 | 0.1 | 875.1551 | 87.5155
TOTAL PRECIO MANO DE OBRA | [5 empty] | 907.9207
Transporte
Amortización
Rep. y Repuestos
0
COSTO - COSTO | [5 empty] | 4509.08
GASTOS GENERALES |  | 15% |  |  |  | 676.362
BENEFICIO |  | 10% |  |  |  | 450.908
5636.35
IMPUESTOS - IVA + IIBB |  | 25% |  |  |  | 1409.0875
PRECIO TOTAL | [5 empty] | 7045.4375
ITEM 15.4.21 |  | Caño HIDROFLEX radiante 18 x 2 x 120 |  | rollo | 1
Materiales y M.deO. | Unid. | Cant.x Unid | Cant.item | $ Unit. | $ Parc. | Costo-costo
Caño HIDROFLEX radiante 18 x 2 x 120 | u | 1 | 1 | 11332.9209 | 11332.9209
Precinto 200 mm x 100 unidades | u | 120 | 120 | 4.3586 | 523.0312
TOTAL PRECIO MATERIALES | [5 empty] | 11855.9521
Oficial Especializado | hs | 1.8 | 1.8 | 1165.6791 | 2098.2224
Ayudante Especializado | hs | 1.8 | 1.8 | 942.2766 | 1696.0978
TOTAL PRECIO MANO DE OBRA | [5 empty] | 3794.3202
Transporte
Amortización
Rep. y Repuestos
0
COSTO - COSTO | [5 empty] | 15650.2723
GASTOS GENERALES |  | 15% |  |  |  | 2347.5408
BENEFICIO |  | 10% |  |  |  | 1565.0272
19562.8403
IMPUESTOS - IVA + IIBB |  | 25% |  |  |  | 4890.7101
PRECIO TOTAL | [5 empty] | 24453.5504
ITEM 15.4.22 |  | Caño HIDROFLEX radiante 18 x 2 x 200 |  | rollo | 1
Materiales y M.deO. | Unid. | Cant.x Unid | Cant.item | $ Unit. | $ Parc. | Costo-costo
Caño HIDROFLEX radiante 18 x 2 x 200 | u | 1 | 1 | 22665.8419 | 22665.8419
Precinto 200 mm x 100 unidades | u | 200 | 200 | 4.3586 | 871.7186
TOTAL PRECIO MATERIALES | [5 empty] | 23537.5605
Oficial Especializado | hs | 3 | 3 | 1165.6791 | 3497.0373
Ayudante Especializado | hs | 3 | 3 | 942.2766 | 2826.8297
TOTAL PRECIO MANO DE OBRA | [5 empty] | 6323.867
Transporte
Amortización
Rep. y Repuestos
0
COSTO - COSTO | [5 empty] | 29861.4274
GASTOS GENERALES |  | 15% |  |  |  | 4479.2141
BENEFICIO |  | 10% |  |  |  | 2986.1427
37326.7843
IMPUESTOS - IVA + IIBB |  | 25% |  |  |  | 9331.6961
PRECIO TOTAL | [5 empty] | 46658.4803
ITEM 15.4.23 |  | Caño HIDROFLEX radiante 18 x 2 x 240 |  | rollo | 1
Materiales y M.deO. | Unid. | Cant.x Unid | Cant.item | $ Unit. | $ Parc. | Costo-costo
Caño HIDROFLEX radiante 18 x 2 x 240 | u | 1 | 1 | 27655.548 | 27655.548
Precinto 200 mm x 100 unidades | u | 240 | 240 | 4.3586 | 1046.0623
TOTAL PRECIO MATERIALES | [5 empty] | 28701.6103
Oficial Especializado | hs | 3.6 | 3.6 | 1165.6791 | 4196.4448
Ayudante Especializado | hs | 3.6 | 3.6 | 942.2766 | 3392.1956
TOTAL PRECIO MANO DE OBRA | [5 empty] | 7588.6404
Transporte
Amortización
Rep. y Repuestos
0
COSTO - COSTO | [5 empty] | 36290.2507
GASTOS GENERALES |  | 15% |  |  |  | 5443.5376
BENEFICIO |  | 10% |  |  |  | 3629.0251
45362.8134
IMPUESTOS - IVA + IIBB |  | 25% |  |  |  | 11340.7033
PRECIO TOTAL | [5 empty] | 56703.5167
ITEM 15.4.24 |  | Caño HIDROFLEX radiante 18 x 2 x 400 |  | rollo | 1
Materiales y M.deO. | Unid. | Cant.x Unid | Cant.item | $ Unit. | $ Parc. | Costo-costo
Caño HIDROFLEX radiante 18 x 2 x 400 | u | 1 | 1 | 46093.095 | 46093.095
Precinto 200 mm x 100 unidades | u | 400 | 400 | 4.3586 | 1743.4372
TOTAL PRECIO MATERIALES | [5 empty] | 47836.5322
Oficial Especializado | hs | 6 | 6 | 1165.6791 | 6994.0746
Ayudante Especializado | hs | 6 | 6 | 942.2766 | 5653.6593
TOTAL PRECIO MANO DE OBRA | [5 empty] | 12647.7339
Transporte
Amortización
Rep. y Repuestos
0
COSTO - COSTO | [5 empty] | 60484.2661
GASTOS GENERALES |  | 15% |  |  |  | 9072.6399
BENEFICIO |  | 10% |  |  |  | 6048.4266
75605.3326
IMPUESTOS - IVA + IIBB |  | 25% |  |  |  | 18901.3332
PRECIO TOTAL | [5 empty] | 94506.6658
ITEM 15.4.25 |  | Hidroflex kit colector con termostato 2 salidas |  | n° | 1
Materiales y M.deO. | Unid. | Cant.x Unid | Cant.item | $ Unit. | $ Parc. | Costo-costo
HIDROFLEX KIT COLECTOR CON TERMOMETRO 2 SALIDAS | nº | 1 | 1 | 25315.7009 | 25315.7009
Adaptador tubo hidroflex 18 mm | nº | 4 | 4 | 520.7875 | 2083.15
Tubo PPTF RM Ø 0,025 | nº | 2 | 2 | 631.8097 | 1263.6194
Purgador automático HIDROFLEX 1/2" | nº | 1 | 1 | 2337.4012 | 2337.4012
Grifo de vaciado HIDROFLEX 1/2" | nº | 1 | 1 | 1160.0478 | 1160.0478
Válvula esferica HIDROFLEX 1" c/termometro | nº | 1 | 1 | 12413.7141 | 12413.7141
Cabezal termostático HIDROFLEX | nº | 1 | 1 | 6694.0447 | 6694.0447
Gabinete colector metálico HIDROFLEX 45 x 45 x 11 | nº | 1 | 1 | 8764.3321 | 8764.3321
TOTAL PRECIO MATERIALES | [5 empty] | 60032.0101
Oficial Especializado | hs | 3 | 3 | 1165.6791 | 3497.0373
Ayudante Especializado | hs | 3 | 3 | 942.2766 | 2826.8297
Oficial | hs | 0.6 | 0.6 | 1011.5399 | 606.9239
Ayudante | hs | 0.6 | 0.6 | 875.1551 | 525.0931
TOTAL PRECIO MANO DE OBRA | [5 empty] | 7455.884
Transporte
Amortización
Rep. y Repuestos
0
COSTO - COSTO | [5 empty] | 67487.894
GASTOS GENERALES |  | 15% |  |  |  | 10123.1841
BENEFICIO |  | 10% |  |  |  | 6748.7894
84359.8675
IMPUESTOS - IVA + IIBB |  | 25% |  |  |  | 21089.9669
PRECIO TOTAL | [5 empty] | 105449.8344
ITEM 15.4.26 |  | Hidroflex kit colector con termostato 3 salidas |  | n° | 1
Materiales y M.deO. | Unid. | Cant.x Unid | Cant.item | $ Unit. | $ Parc. | Costo-costo
HIDROFLEX KIT COLECTOR CON TERMOMETRO 3 SALIDAS | nº | 1 | 1 | 28983.3097 | 28983.3097
Adaptador tubo hidroflex 18 mm | nº | 4 | 4 | 520.7875 | 2083.15
Tubo PPTF RM Ø 0,025 | nº | 2 | 2 | 631.8097 | 1263.6194
Purgador automático HIDROFLEX 1/2" | nº | 1 | 1 | 2337.4012 | 2337.4012
Grifo de vaciado HIDROFLEX 1/2" | nº | 1 | 1 | 1160.0478 | 1160.0478
Válvula esferica HIDROFLEX 1" c/termometro | nº | 1 | 1 | 12413.7141 | 12413.7141
Cabezal termostático HIDROFLEX | nº | 1 | 1 | 6694.0447 | 6694.0447
Gabinete colector metálico HIDROFLEX 55 x 45 x 11 | nº | 1 | 1 | 9698.019 | 9698.019
TOTAL PRECIO MATERIALES | [5 empty] | 64633.3058
Oficial Especializado | hs | 3.3 | 3.3 | 1165.6791 | 3846.741
Ayudante Especializado | hs | 3.3 | 3.3 | 942.2766 | 3109.5126
Oficial | hs | 0.66 | 0.66 | 1011.5399 | 667.6163
Ayudante | hs | 0.66 | 0.66 | 875.1551 | 577.6024
TOTAL PRECIO MANO DE OBRA | [5 empty] | 8201.4724
Transporte
Amortización
Rep. y Repuestos
0
COSTO - COSTO | [5 empty] | 72834.7782
GASTOS GENERALES |  | 15% |  |  |  | 10925.2167
BENEFICIO |  | 10% |  |  |  | 7283.4778
91043.4728
IMPUESTOS - IVA + IIBB |  | 25% |  |  |  | 22760.8682
PRECIO TOTAL | [5 empty] | 113804.3409
ITEM 15.4.27 |  | Hidroflex kit colector con termostato 4 salidas |  | n° | 1
Materiales y M.deO. | Unid. | Cant.x Unid | Cant.item | $ Unit. | $ Parc. | Costo-costo
HIDROFLEX KIT COLECTOR CON TERMOMETRO 4 SALIDAS | nº | 1 | 1 | 33921.8438 | 33921.8438
Adaptador tubo hidroflex 18 mm | nº | 4 | 4 | 520.7875 | 2083.15
Tubo PPTF RM Ø 0,025 | nº | 2 | 2 | 631.8097 | 1263.6194
Purgador automático HIDROFLEX 1/2" | nº | 1 | 1 | 2337.4012 | 2337.4012
Grifo de vaciado HIDROFLEX 1/2" | nº | 1 | 1 | 1160.0478 | 1160.0478
Válvula esferica HIDROFLEX 1" c/termometro | nº | 1 | 1 | 12413.7141 | 12413.7141
Cabezal termostático HIDROFLEX | nº | 1 | 1 | 6694.0447 | 6694.0447
Gabinete colector metálico HIDROFLEX 55 x 45 x 11 | nº | 1 | 1 | 9698.019 | 9698.019
TOTAL PRECIO MATERIALES | [5 empty] | 69571.8399
Oficial Especializado | hs | 3.63 | 3.63 | 1165.6791 | 4231.4151
Ayudante Especializado | hs | 3.63 | 3.63 | 942.2766 | 3420.4639
Oficial | hs | 0.73 | 0.73 | 1011.5399 | 738.4241
Ayudante | hs | 0.73 | 0.73 | 875.1551 | 638.8633
TOTAL PRECIO MANO DE OBRA | [5 empty] | 9029.1664
Transporte
Amortización
Rep. y Repuestos
0
COSTO - COSTO | [5 empty] | 78601.0063
GASTOS GENERALES |  | 15% |  |  |  | 11790.1509
BENEFICIO |  | 10% |  |  |  | 7860.1006
98251.2579
IMPUESTOS - IVA + IIBB |  | 25% |  |  |  | 24562.8145
PRECIO TOTAL | [5 empty] | 122814.0723
ITEM 15.4.28 |  | Hidroflex kit colector con termostato 5 salidas |  | n° | 1
Materiales y M.deO. | Unid. | Cant.x Unid | Cant.item | $ Unit. | $ Parc. | Costo-costo
HIDROFLEX KIT COLECTOR CON TERMOMETRO 5 SALIDAS | nº | 1 | 1 | 37221.0136 | 37221.0136
Adaptador tubo hidroflex 18 mm | nº | 4 | 4 | 520.7875 | 2083.15
Tubo PPTF RM Ø 0,025 | nº | 2 | 2 | 631.8097 | 1263.6194
Purgador automático HIDROFLEX 1/2" | nº | 1 | 1 | 2337.4012 | 2337.4012
Grifo de vaciado HIDROFLEX 1/2" | nº | 1 | 1 | 1160.0478 | 1160.0478
Válvula esferica HIDROFLEX 1" c/termometro | nº | 1 | 1 | 12413.7141 | 12413.7141
Cabezal termostático HIDROFLEX | nº | 1 | 1 | 6694.0447 | 6694.0447
Gabinete colector metálico HIDROFLEX 55 x 45 x 11 | nº | 1 | 1 | 9698.019 | 9698.019
TOTAL PRECIO MATERIALES | [5 empty] | 72871.0097
Oficial Especializado | hs | 3.99 | 3.99 | 1165.6791 | 4651.0596
Ayudante Especializado | hs | 3.99 | 3.99 | 942.2766 | 3759.6835
Oficial | hs | 0.8 | 0.8 | 1011.5399 | 809.2319
Ayudante | hs | 0.8 | 0.8 | 875.1551 | 700.1241
TOTAL PRECIO MANO DE OBRA | [5 empty] | 9920.0991
Transporte
Amortización
Rep. y Repuestos
0
COSTO - COSTO | [5 empty] | 82791.1088
GASTOS GENERALES |  | 15% |  |  |  | 12418.6663
BENEFICIO |  | 10% |  |  |  | 8279.1109
103488.886
IMPUESTOS - IVA + IIBB |  | 25% |  |  |  | 25872.2215
PRECIO TOTAL | [5 empty] | 129361.1075
ITEM 15.4.29 |  | Hidroflex kit colector con termostato 6 salidas |  | n° | 1
Materiales y M.deO. | Unid. | Cant.x Unid | Cant.item | $ Unit. | $ Parc. | Costo-costo
HIDROFLEX KIT COLECTOR CON TERMOMETRO 6 SALIDAS | nº | 1 | 1 | 44100.8686 | 44100.8686
Adaptador tubo hidroflex 18 mm | nº | 4 | 4 | 520.7875 | 2083.15
Tubo PPTF RM Ø 0,025 | nº | 2 | 2 | 631.8097 | 1263.6194
Purgador automático HIDROFLEX 1/2" | nº | 1 | 1 | 2337.4012 | 2337.4012
Grifo de vaciado HIDROFLEX 1/2" | nº | 1 | 1 | 1160.0478 | 1160.0478
Válvula esferica HIDROFLEX 1" c/termometro | nº | 1 | 1 | 12413.7141 | 12413.7141
Cabezal termostático HIDROFLEX | nº | 1 | 1 | 6694.0447 | 6694.0447
Gabinete colector metálico HIDROFLEX 55 x 45 x 11 | nº | 1 | 1 | 9698.019 | 9698.019
TOTAL PRECIO MATERIALES | [5 empty] | 79750.8647
Oficial Especializado | hs | 4.39 | 4.39 | 1165.6791 | 5117.3312
Ayudante Especializado | hs | 4.39 | 4.39 | 942.2766 | 4136.5941
Oficial | hs | 0.88 | 0.88 | 1011.5399 | 890.1551
Ayudante | hs | 0.88 | 0.88 | 875.1551 | 770.1365
TOTAL PRECIO MANO DE OBRA | [5 empty] | 10914.2169
Transporte
Amortización
Rep. y Repuestos
0
COSTO - COSTO | [5 empty] | 90665.0817
GASTOS GENERALES |  | 15% |  |  |  | 13599.7623
BENEFICIO |  | 10% |  |  |  | 9066.5082
113331.3521
IMPUESTOS - IVA + IIBB |  | 25% |  |  |  | 28332.838
PRECIO TOTAL | [5 empty] | 141664.1901
ITEM 15.4.30 |  | Materiales aislamiento y fijación de suelo radiante (poliestireno expandido 20 mm (20 Kg/m3) y malla cima 15x15 (4,2mm) |  | m2 | 1
Materiales y M.deO. | Unid. | Cant.x Unid | Cant.item | $ Unit. | $ Parc. | Costo-costo
Precinto 200 mm x 100 unidades | nº | 0 | 0 | 4.3586 | 0
Tapon colector HIDROFLEX 1" | nº | 0 | 0 | 258.6926 | 0
Poliestireno expandido 1 x 1 x 0,025 25 kg/m3 | m2 | 1.05 | 1.05 | 434.6045 | 456.3347
Film PEBD 200 micr. | m2 | 1.05 | 1.05 | 34.1347 | 35.8414
Malla Cima 15x 15 esp: 4mm (2,00x5,00) " Q 84 " | m2 | 1.05 | 1.05 | 400.0542 | 420.0569
TOTAL PRECIO MATERIALES | [5 empty] | 912.233
Oficial | hs | 0.2 | 0.2 | 1011.5399 | 202.308
Ayudante | hs | 0.2 | 0.2 | 875.1551 | 175.031
TOTAL PRECIO MANO DE OBRA | [5 empty] | 377.339
Transporte
Amortización
Rep. y Repuestos
0
COSTO - COSTO | [5 empty] | 1289.572
GASTOS GENERALES |  | 15% |  |  |  | 193.4358
BENEFICIO |  | 10% |  |  |  | 128.9572
1611.965
IMPUESTOS - IVA + IIBB |  | 25% |  |  |  | 402.9913
PRECIO TOTAL | [5 empty] | 2014.9563
ITEM 15.4.31 |  | Terminación s/suelo radiante - Mortero de asiento - Carpeta de concreto -50/60 mm - Mortero: 1:3:3 -Cemento-arena-canto rodado) |  | m2 | 1
Materiales y M.deO. | Unid. | Cant.x Unid | Cant.item | $ Unit. | $ Parc. | Costo-costo
Cemento | Kg | 18 | 18 | 17.5384 | 315.6911
Piedra Partida 6/20 | m3 | 0.0388 | 0.0388 | 4900.9024 | 190.155
Arena | m3 | 0.0388 | 0.0388 | 3879.0179 | 150.5059
TOTAL PRECIO MATERIALES | [5 empty] | 656.352
Oficial | hs | 0.77 | 0.77 | 1011.5399 | 778.8857
Ayudante | hs | 0.49 | 0.49 | 875.1551 | 428.826
TOTAL PRECIO MANO DE OBRA | [5 empty] | 1207.7117
Transporte
Amortización
Rep. y Repuestos
0
COSTO - COSTO | [5 empty] | 1864.0638
GASTOS GENERALES |  | 15% |  |  |  | 279.6096
BENEFICIO |  | 10% |  |  |  | 186.4064
2330.0797
IMPUESTOS - IVA + IIBB |  | 25% |  |  |  | 582.5199
PRECIO TOTAL | [5 empty] | 2912.5996
ITEM 15.4.32 |  | Gabinetes para caldera |  | n° | 1
Materiales y M.deO. | Unid. | Cant.x Unid | Cant.item | $ Unit. | $ Parc. | Costo-costo
Gabinete para calderas | n° | 1 | 1 | 16369.355 | 16369.355
TOTAL PRECIO MATERIALES | [5 empty] | 16369.355
Ayudante | hs | 0.5 | 0.5 | 875.1551 | 437.5776
TOTAL PRECIO MANO DE OBRA | [5 empty] | 437.5776
Transporte
Amortización
Rep. y Repuestos
0
COSTO - COSTO | [5 empty] | 16806.9326
GASTOS GENERALES |  | 15% |  |  |  | 2521.0399
BENEFICIO |  | 10% |  |  |  | 1680.6933
21008.6658
IMPUESTOS - IVA + IIBB |  | 25% |  |  |  | 5252.1664
PRECIO TOTAL | [5 empty] | 26260.8322
ITEM 15.4.33 |  | Piezas y accesorios PPTF |  | gl | 1
Materiales y M.deO. | Unid. | Cant.x Unid | Cant.item | $ Unit. | $ Parc. | Costo-costo
Codo PPTF 1/2" | nº | 0 | 0 | 44.3697 | 0
Codo PPTF 3/4" | nº | 0 | 0 | 71.9156 | 0
Codo PPTF 1" | nº | 0 | 0 | 105.2546 | 0
Codo PPTF 11/4" | nº | 0 | 0 | 223.2064 | 0
Codo PPTF 11/2" | nº | 0 | 0 | 402.484 | 0
Codo PPTF 2" | nº | 0 | 0 | 650.3 | 0
Tee PPTF 1/2" | nº | 0 | 0 | 58.2573 | 0
Tee PPTF 3/4" | nº | 0 | 0 | 103.1648 | 0
Tee PPTF 1" | nº | 0 | 0 | 150.074 | 0
Tee PPTF 11/4" | nº | 0 | 0 | 321.2306 | 0
Tee PPTF 11/2" | nº | 0 | 0 | 557.6985 | 0
Tee PPTF 2" | nº | 0 | 0 | 862.8108 | 0
Tubo PPTF RM Ø 0,013 | nº | 0 | 0 | 230.137 | 0
Buje PPTF 0,019 x 0,013 | u | 0 | 0 | 71.9156 | 0
Buje PPTF 0,025 x 0,019 | u | 0 | 0 | 107.8028 | 0
Buje PPTF 0,032 x 0,025 | u | 0 | 0 | 199.6989 | 0
Buje PPTF 0,038 x 0,032 | u | 0 | 0 | 261.201 | 0
Buje PPTF 0,050 x 0,038 | u | 0 | 0 | 590.8259 | 0
Buje PPTF 0,060 x 0,050 | u | 0 | 0 | 1026.3579 | 0
TOTAL PRECIO MATERIALES | [5 empty] | 0
Oficial Especializado | hs | 0 | 0 | 1165.6791 | 0
Oficial | hs | 0 | 0 | 1011.5399 | 0
Ayudante | hs | 0 | 0 | 875.1551 | 0
TOTAL PRECIO MANO DE OBRA | [5 empty] | 0
Transporte
Amortización
Rep. y Repuestos
0
COSTO - COSTO | [5 empty] | 0
GASTOS GENERALES |  | 15% |  |  |  | 0
BENEFICIO |  | 10% |  |  |  | 0
0
IMPUESTOS - IVA + IIBB |  | 25% |  |  |  | 0
PRECIO TOTAL | [5 empty] | 0
ITEM 15.4.34 |  | Elemento radiador 500/80 - 245 calorías |  | n° | 1
Materiales y M.deO. | Unid. | Cant.x Unid | Cant.item | $ Unit. | $ Parc. | Costo-costo
ELEMENTO RADIADOR 500/80 - 245 CALORIAS | nº | 1 | 1 | 3443.8624 | 3443.8624
TOTAL PRECIO MATERIALES | [5 empty] | 3443.8624
Oficial Especializado | hs | 0.3 | 0.3 | 1165.6791 | 349.7037
TOTAL PRECIO MANO DE OBRA | [5 empty] | 349.7037
Transporte
Amortización
Rep. y Repuestos
0
COSTO - COSTO | [5 empty] | 3793.5661
GASTOS GENERALES |  | 15% |  |  |  | 569.0349
BENEFICIO |  | 10% |  |  |  | 379.3566
4741.9576
IMPUESTOS - IVA + IIBB |  | 25% |  |  |  | 1185.4894
PRECIO TOTAL | [5 empty] | 5927.447
ITEM 15.4.35 |  | Elementos para armado y conexión de radiadores |  | n° | 1
Materiales y M.deO. | Unid. | Cant.x Unid | Cant.item | $ Unit. | $ Parc. | Costo-costo
Llave de radiador escuadra y detentor escuadra de 1/2" | nº | 1 | 1 | 1731.6136 | 1731.6136
Kit de conexión sujeción y purga | nº | 1 | 1 | 1732.6327 | 1732.6327
TOTAL PRECIO MATERIALES | [5 empty] | 3464.2463
Oficial Especializado | hs | 1 | 1 | 1165.6791 | 1165.6791
Ayudante Especializado | hs | 1 | 1 | 942.2766 | 942.2766
TOTAL PRECIO MANO DE OBRA | [5 empty] | 2107.9557
Transporte
Amortización
Rep. y Repuestos
0
COSTO - COSTO | [5 empty] | 5572.202
GASTOS GENERALES |  | 15% |  |  |  | 835.8303
BENEFICIO |  | 10% |  |  |  | 557.2202
6965.2524
IMPUESTOS - IVA + IIBB |  | 25% |  |  |  | 1741.3131
PRECIO TOTAL | [5 empty] | 8706.5655

## A.P. SEGURIDAD
ANALISIS DE PRECIOS - INSTALACION SEGURIDAD
16.1- CONTRA INCENDIO
ITEM 16.1.1 |  | Boca de incendio |  | n° | 1
Materiales y M.deO. | Unid. | Cant.x Unid | Cant.item | $ Unit. | $ Parc. | Costo-costo
Válvula tipo teatro impulsión 2 1/2" | nº | 1 | 1 | 7577.676 | 7577.676
Reducción bronce 2 1/2" a 1 3/4" | nº | 1 | 1 | 3006.67 | 3006.67
Manguera incendio 1 3/4" x 25 mts. con uniones | nº | 1 | 1 | 34124.8721 | 34124.8721
Lanza con boquilla de salida controlada de 1 3/4" | nº | 1 | 1 | 5093.7748 | 5093.7748
Gabinete para manguera 2 1/2" guillotina 60x65x20 | nº | 1 | 1 | 7776.1254 | 7776.1254
Llave ajusta uniones universal | nº | 1 | 1 | 650.8966 | 650.8966
Vidrio para gabinete de manguera | u | 1 | 1 | 705.6575 | 705.6575
Sellador de juntas x 200g | nº | 0.05 | 0.05 | 715.2712 | 35.7636
TOTAL PRECIO MATERIALES | [5 empty] | 58971.4359
Oficial Especializado | hs | 1.3 | 1.3 | 1165.6791 | 1515.3828
Oficial | hs | 1 | 1 | 1011.5399 | 1011.5399
Ayudante | hs | 1 | 1 | 875.1551 | 875.1551
TOTAL PRECIO MANO DE OBRA | [5 empty] | 3402.0778
Transporte
Amortización
Rep. y Repuestos
0
COSTO - COSTO | [5 empty] | 62373.5137
GASTOS GENERALES |  | 15% |  |  |  | 9356.0271
BENEFICIO |  | 10% |  |  |  | 6237.3514
77966.8922
IMPUESTOS - IVA + IIBB |  | 25% |  |  |  | 19491.723
PRECIO TOTAL | [5 empty] | 97458.6152
ITEM 16.1.2 |  | Boca de impulsión |  | n° | 1
Materiales y M.deO. | Unid. | Cant.x Unid | Cant.item | $ Unit. | $ Parc. | Costo-costo
Tapa con leyenda bomberos pared | nº | 1 | 1 | 4066.8861 | 4066.8861
Toma de impulsión de pared Ø 0,063 | nº | 1 | 1 | 16475.2077 | 16475.2077
TOTAL PRECIO MATERIALES | [5 empty] | 20542.0938
Oficial Especializado | hs | 3 | 3 | 1165.6791 | 3497.0373
Ayudante Especializado | hs | 3 | 3 | 942.2766 | 2826.8297
TOTAL PRECIO MANO DE OBRA | [5 empty] | 6323.867
Transporte
Amortización
Rep. y Repuestos
0
COSTO - COSTO | [5 empty] | 26865.9608
GASTOS GENERALES |  | 15% |  |  |  | 4029.8941
BENEFICIO |  | 10% |  |  |  | 2686.5961
33582.451
IMPUESTOS - IVA + IIBB |  | 25% |  |  |  | 8395.6127
PRECIO TOTAL | [5 empty] | 41978.0637
ITEM 16.1.3 |  | Balizado de sistema de bocas de impulsión |  | n° | 1
Materiales y M.deO. | Unid. | Cant.x Unid | Cant.item | $ Unit. | $ Parc. | Costo-costo
Señalización fotoluminiscente de bocas de impulsión | nº | 1 | 1 | 513.34 | 513.34
TOTAL PRECIO MATERIALES | [5 empty] | 513.34
Oficial Especializado | hs | 0.3 | 0.3 | 1165.6791 | 349.7037
TOTAL PRECIO MANO DE OBRA | [5 empty] | 349.7037
Transporte
Amortización
Rep. y Repuestos
0
COSTO - COSTO | [5 empty] | 863.0437
GASTOS GENERALES |  | 15% |  |  |  | 129.4566
BENEFICIO |  | 10% |  |  |  | 86.3044
1078.8047
IMPUESTOS - IVA + IIBB |  | 25% |  |  |  | 269.7012
PRECIO TOTAL | [5 empty] | 1348.5058
ITEM 16.1.4 |  | Balizado sistema extintores |  | n° | 1
Materiales y M.deO. | Unid. | Cant.x Unid | Cant.item | $ Unit. | $ Parc. | Costo-costo
Señalización fotoluminiscente de extintores | nº | 1 | 1 | 513.34 | 513.34
TOTAL PRECIO MATERIALES | [5 empty] | 513.34
Oficial Especializado | hs | 0.3 | 0.3 | 1165.6791 | 349.7037
TOTAL PRECIO MANO DE OBRA | [5 empty] | 349.7037
Transporte
Amortización
Rep. y Repuestos
0
COSTO - COSTO | [5 empty] | 863.0437
GASTOS GENERALES |  | 15% |  |  |  | 129.4566
BENEFICIO |  | 10% |  |  |  | 86.3044
1078.8047
IMPUESTOS - IVA + IIBB |  | 25% |  |  |  | 269.7012
PRECIO TOTAL | [5 empty] | 1348.5058
ITEM 16.1.5 |  | Equipo de bombas Jockey según memoria |  | n° | 1
Materiales y M.deO. | Unid. | Cant.x Unid | Cant.item | $ Unit. | $ Parc. | Costo-costo
Equipo de bombas Jockey según memoria s/ plano | nº | 1 | 1 | 971278.8719 | 971278.8719
TOTAL PRECIO MATERIALES | [5 empty] | 971278.8719
Oficial Especializado | hs | 25 | 25 | 1165.6791 | 29141.9774
Ayudante Especializado | hs | 20 | 20 | 942.2766 | 18845.5311
TOTAL PRECIO MANO DE OBRA | [5 empty] | 47987.5086
Transporte
Amortización
Rep. y Repuestos
0
COSTO - COSTO | [5 empty] | 1019266.3804
GASTOS GENERALES |  | 15% |  |  |  | 152889.9571
BENEFICIO |  | 10% |  |  |  | 101926.638
1274082.9755
IMPUESTOS - IVA + IIBB |  | 25% |  |  |  | 318520.7439
PRECIO TOTAL | [5 empty] | 1592603.7194
ITEM 16.1.6 |  | Cañería red de incendio Hº Gº |  | gl | 1
Materiales y M.deO. | Unid. | Cant.x Unid | Cant.item | $ Unit. | $ Parc. | Costo-costo
Cañería red de incendio Hº Gº | gl | 1 | 1 | 2100000 | 2100000
TOTAL PRECIO MATERIALES | [5 empty] | 2100000
Oficial Especializado | hs | 250 | 250 | 1165.6791 | 291419.7745
Oficial | hs | 125 | 125 | 1011.5399 | 126442.4825
Ayudante | hs | 375 | 375 | 875.1551 | 328183.1812
TOTAL PRECIO MANO DE OBRA | [5 empty] | 746045.4382
Transporte
Amortización
Rep. y Repuestos
0
COSTO - COSTO | [5 empty] | 2846045.4382
GASTOS GENERALES |  | 15% |  |  |  | 426906.8157
BENEFICIO |  | 10% |  |  |  | 284604.5438
3557556.7977
IMPUESTOS - IVA + IIBB |  | 25% |  |  |  | 889389.1994
PRECIO TOTAL | [5 empty] | 4446945.9971
ITEM 16.1.7 |  | Extintor CO2 3,5 kg |  | n° | 1
Materiales y M.deO. | Unid. | Cant.x Unid | Cant.item | $ Unit. | $ Parc. | Costo-costo
Extintor CO2 3,5 Kgr. | u | 1 | 1 | 21024.3132 | 21024.3132
TOTAL PRECIO MATERIALES | [5 empty] | 21024.3132
Ayudante Especializado | hs | 0.5 | 0.5 | 942.2766 | 471.1383
TOTAL PRECIO MANO DE OBRA | [5 empty] | 471.1383
Transporte
Amortización
Rep. y Repuestos
0
COSTO - COSTO | [5 empty] | 21495.4515
GASTOS GENERALES |  | 15% |  |  |  | 3224.3177
BENEFICIO |  | 10% |  |  |  | 2149.5451
26869.3143
IMPUESTOS - IVA + IIBB |  | 25% |  |  |  | 6717.3286
PRECIO TOTAL | [5 empty] | 33586.6429
ITEM 16.1.8 |  | Extintor CO2 10 kg con carro y gabinete |  | n° | 1
Materiales y M.deO. | Unid. | Cant.x Unid | Cant.item | $ Unit. | $ Parc. | Costo-costo
Extintor CO2 10 Kgr. con carro | u | 1 | 1 | 25868.5325 | 25868.5325
Gabinete para matafuego de 10 Kg | u | 1 | 1 | 6834.9793 | 6834.9793
TOTAL PRECIO MATERIALES | [5 empty] | 32703.5118
Ayudante Especializado | hs | 0.15 | 0.15 | 942.2766 | 141.3415
TOTAL PRECIO MANO DE OBRA | [5 empty] | 141.3415
Transporte
Amortización
Rep. y Repuestos
0
COSTO - COSTO | [5 empty] | 32844.8532
GASTOS GENERALES |  | 15% |  |  |  | 4926.728
BENEFICIO |  | 10% |  |  |  | 3284.4853
41056.0666
IMPUESTOS - IVA + IIBB |  | 25% |  |  |  | 10264.0166
PRECIO TOTAL | [5 empty] | 51320.0832
ITEM 16.1.9 |  | Extintor ABC 5 kg |  | n° | 1
Materiales y M.deO. | Unid. | Cant.x Unid | Cant.item | $ Unit. | $ Parc. | Costo-costo
Extintor ABC 5 Kgr. | u | 1 | 1 | 6721.7155 | 6721.7155
TOTAL PRECIO MATERIALES | [5 empty] | 6721.7155
Ayudante Especializado | hs | 0.5 | 0.5 | 942.2766 | 471.1383
TOTAL PRECIO MANO DE OBRA | [5 empty] | 471.1383
Transporte
Amortización
Rep. y Repuestos
0
COSTO - COSTO | [5 empty] | 7192.8538
GASTOS GENERALES |  | 15% |  |  |  | 1078.9281
BENEFICIO |  | 10% |  |  |  | 719.2854
8991.0672
IMPUESTOS - IVA + IIBB |  | 25% |  |  |  | 2247.7668
PRECIO TOTAL | [5 empty] | 11238.8341
ITEM 16.1.10 |  | Extintor HCFC 5 kg |  | n° | 1
Materiales y M.deO. | Unid. | Cant.x Unid | Cant.item | $ Unit. | $ Parc. | Costo-costo
Extintor HCFC 5kg | u | 1 | 1 | 31334.3129 | 31334.3129
TOTAL PRECIO MATERIALES | [5 empty] | 31334.3129
Ayudante Especializado | hs | 0.5 | 0.5 | 942.2766 | 471.1383
TOTAL PRECIO MANO DE OBRA | [5 empty] | 471.1383
Transporte
Amortización
Rep. y Repuestos
0
COSTO - COSTO | [5 empty] | 31805.4512
GASTOS GENERALES |  | 15% |  |  |  | 4770.8177
BENEFICIO |  | 10% |  |  |  | 3180.5451
39756.814
IMPUESTOS - IVA + IIBB |  | 25% |  |  |  | 9939.2035
PRECIO TOTAL | [5 empty] | 49696.0175
ITEM 16.1.11 |  | Extintor clase K 2,5 Kgr. |  | n° | 1
Materiales y M.deO. | Unid. | Cant.x Unid | Cant.item | $ Unit. | $ Parc. | Costo-costo
Extintor clase K 2,5 Kgr. | u | 1 | 1 | 24195.6489 | 24195.6489
TOTAL PRECIO MATERIALES | [5 empty] | 24195.6489
Ayudante Especializado | hs | 0.5 | 0.5 | 942.2766 | 471.1383
TOTAL PRECIO MANO DE OBRA | [5 empty] | 471.1383
Transporte
Amortización
Rep. y Repuestos
0
COSTO - COSTO | [5 empty] | 24666.7872
GASTOS GENERALES |  | 15% |  |  |  | 3700.0181
BENEFICIO |  | 10% |  |  |  | 2466.6787
30833.484
IMPUESTOS - IVA + IIBB |  | 25% |  |  |  | 7708.371
PRECIO TOTAL | [5 empty] | 38541.855
ITEM 16.1.12 |  | Extintor clase K 5 Kgr. |  | n° | 1
Materiales y M.deO. | Unid. | Cant.x Unid | Cant.item | $ Unit. | $ Parc. | Costo-costo
Extintor clase K 5 Kgr. | u | 1 | 1 | 35851.2552 | 35851.2552
TOTAL PRECIO MATERIALES | [5 empty] | 35851.2552
Ayudante Especializado | hs | 0.5 | 0.5 | 942.2766 | 471.1383
TOTAL PRECIO MANO DE OBRA | [5 empty] | 471.1383
Transporte
Amortización
Rep. y Repuestos
0
COSTO - COSTO | [5 empty] | 36322.3935
GASTOS GENERALES |  | 15% |  |  |  | 5448.359
BENEFICIO |  | 10% |  |  |  | 3632.2394
45402.9919
IMPUESTOS - IVA + IIBB |  | 25% |  |  |  | 11350.748
PRECIO TOTAL | [5 empty] | 56753.7399
ITEM 16.1.13 |  | Gabinete para matafuego de 3,5 a 5 Kg |  | n° | 1
Materiales y M.deO. | Unid. | Cant.x Unid | Cant.item | $ Unit. | $ Parc. | Costo-costo
Gabinete para matafuego de 3,5 a 5 Kg | u | 1 | 1 | 5380.6274 | 5380.6274
TOTAL PRECIO MATERIALES | [5 empty] | 5380.6274
Ayudante Especializado | hs | 0.6 | 0.6 | 942.2766 | 565.3659
TOTAL PRECIO MANO DE OBRA | [5 empty] | 565.3659
Transporte
Amortización
Rep. y Repuestos
0
COSTO - COSTO | [5 empty] | 5945.9934
GASTOS GENERALES |  | 15% |  |  |  | 891.899
BENEFICIO |  | 10% |  |  |  | 594.5993
7432.4917
IMPUESTOS - IVA + IIBB |  | 25% |  |  |  | 1858.1229
PRECIO TOTAL | [5 empty] | 9290.6146
16.2- ALARMAS TÉCNICAS
ITEM 16.2.1 |  | Central de control y alarma de incendio |  | n° | 1
Materiales y M.deO. | Unid. | Cant.x Unid | Cant.item | $ Unit. | $ Parc. | Costo-costo
Central de alarma básica con dos baterías | u | 1 | 1 | 38475.9776 | 38475.9776
Panel de control "Notifier fire systems" modelo sfp- 400B | u | 1 | 1 | 234247.0113 | 234247.0113
Caja rectangular | u | 1 | 1 | 185.3661 | 185.3661
Caja cuadrada 10x10 | u | 1 | 1 | 204.7926 | 204.7926
Conector de Hº 3/4" | u | 4 | 4 | 38.508 | 154.0322
TOTAL PRECIO MATERIALES | [5 empty] | 273267.1798
Oficial Especializado | hs | 5 | 5 | 1165.6791 | 5828.3955
Ayudante Especializado | hs | 5 | 5 | 942.2766 | 4711.3828
TOTAL PRECIO MANO DE OBRA | [5 empty] | 10539.7783
Transporte
Amortización
Rep. y Repuestos
0
COSTO - COSTO | [5 empty] | 283806.9581
GASTOS GENERALES |  | 15% |  |  |  | 42571.0437
BENEFICIO |  | 10% |  |  |  | 28380.6958
354758.6976
IMPUESTOS - IVA + IIBB |  | 25% |  |  |  | 88689.6744
PRECIO TOTAL | [5 empty] | 443448.372
ITEM 16.2.2 |  | Detectores de humo y temperatura |  | n° | 1
Materiales y M.deO. | Unid. | Cant.x Unid | Cant.item | $ Unit. | $ Parc. | Costo-costo
Detectores de humo y temp. tipo "Notifier fire sistem" serie2451 THE | u | 1 | 1 | 6263.6508 | 6263.6508
Cable 3 x 0,8 mm2 | ml | 12 | 12 | 152.6985 | 1832.3814
Caja rectangular | u | 1 | 1 | 185.3661 | 185.3661
Caja cuadrada 10x10 | u | 1 | 1 | 204.7926 | 204.7926
Conector de Hº 3/4" | u | 2 | 2 | 38.508 | 77.0161
Caño Hº semip (7/8) 18,6 RS 22 | ml | 12 | 12 | 247.6492 | 2971.7907
TOTAL PRECIO MATERIALES | [5 empty] | 11534.9977
Oficial Especializado | hs | 3 | 3 | 1165.6791 | 3497.0373
Ayudante Especializado | hs | 3 | 3 | 942.2766 | 2826.8297
TOTAL PRECIO MANO DE OBRA | [5 empty] | 6323.867
Transporte
Amortización
Rep. y Repuestos
0
COSTO - COSTO | [5 empty] | 17858.8647
GASTOS GENERALES |  | 15% |  |  |  | 2678.8297
BENEFICIO |  | 10% |  |  |  | 1785.8865
22323.5809
IMPUESTOS - IVA + IIBB |  | 25% |  |  |  | 5580.8952
PRECIO TOTAL | [5 empty] | 27904.4761
ITEM 16.2.3 |  | Detectores de gas (natural o licuado) y CO |  | n° | 1
Materiales y M.deO. | Unid. | Cant.x Unid | Cant.item | $ Unit. | $ Parc. | Costo-costo
Detectores de gas (natural o licuado) y CO | u | 1 | 1 | 7725.3522 | 7725.3522
Cable 3 x 0,8 mm2 | ml | 12 | 12 | 152.6985 | 1832.3814
Caja rectangular | u | 1 | 1 | 185.3661 | 185.3661
Caja cuadrada 10x10 | u | 1 | 1 | 204.7926 | 204.7926
Conector de Hº 3/4" | u | 2 | 2 | 38.508 | 77.0161
Caño Hº semip (7/8) 18,6 RS 22 | ml | 12 | 12 | 247.6492 | 2971.7907
TOTAL PRECIO MATERIALES | [5 empty] | 12996.6991
Oficial Especializado | hs | 3 | 3 | 1165.6791 | 3497.0373
Ayudante Especializado | hs | 3 | 3 | 942.2766 | 2826.8297
TOTAL PRECIO MANO DE OBRA | [5 empty] | 6323.867
Transporte
Amortización
Rep. y Repuestos
0
COSTO - COSTO | [5 empty] | 19320.566
GASTOS GENERALES |  | 15% |  |  |  | 2898.0849
BENEFICIO |  | 10% |  |  |  | 1932.0566
24150.7075
IMPUESTOS - IVA + IIBB |  | 25% |  |  |  | 6037.6769
PRECIO TOTAL | [5 empty] | 30188.3844
ITEM 16.2.4 |  | Sirena tipo "Notifier NS/BS" |  | n° | 1
Materiales y M.deO. | Unid. | Cant.x Unid | Cant.item | $ Unit. | $ Parc. | Costo-costo
Sirena tipo "Notifier fire sistem" serieNS/BS | u | 1 | 1 | 4433.5532 | 4433.5532
Cable 3 x 0,8 mm2 | ml | 12 | 12 | 152.6985 | 1832.3814
Caja rectangular | u | 1 | 1 | 185.3661 | 185.3661
Caja cuadrada 10x10 | u | 1 | 1 | 204.7926 | 204.7926
Conector de Hº 3/4" | u | 2 | 2 | 38.508 | 77.0161
Caño Hº semip (7/8) 18,6 RS 22 | ml | 12 | 12 | 247.6492 | 2971.7907
TOTAL PRECIO MATERIALES | [5 empty] | 9704.9001
Oficial Especializado | hs | 3 | 3 | 1165.6791 | 3497.0373
Ayudante Especializado | hs | 3 | 3 | 942.2766 | 2826.8297
TOTAL PRECIO MANO DE OBRA | [5 empty] | 6323.867
Transporte
Amortización
Rep. y Repuestos
0
COSTO - COSTO | [5 empty] | 16028.7671
GASTOS GENERALES |  | 15% |  |  |  | 2404.3151
BENEFICIO |  | 10% |  |  |  | 1602.8767
20035.9588
IMPUESTOS - IVA + IIBB |  | 25% |  |  |  | 5008.9897
PRECIO TOTAL | [5 empty] | 25044.9485
ITEM 16.2.5 |  | Pulsador tipo "Notifier AC" |  | n° | 1
Materiales y M.deO. | Unid. | Cant.x Unid | Cant.item | $ Unit. | $ Parc. | Costo-costo
Pulsador tipo "Notifier fire sistem" serie"AC" mod AC-11R | u | 1 | 1 | 2934.3723 | 2934.3723
Cable 3 x 0,8 mm2 | ml | 12 | 12 | 152.6985 | 1832.3814
Caja rectangular | u | 1 | 1 | 185.3661 | 185.3661
Caja cuadrada 10x10 | u | 1 | 1 | 204.7926 | 204.7926
Conector de Hº 3/4" | u | 2 | 2 | 38.508 | 77.0161
Caño Hº semip (7/8) 18,6 RS 22 | ml | 12 | 12 | 247.6492 | 2971.7907
TOTAL PRECIO MATERIALES | [5 empty] | 8205.7192
Oficial Especializado | hs | 3 | 3 | 1165.6791 | 3497.0373
Ayudante Especializado | hs | 3 | 3 | 942.2766 | 2826.8297
TOTAL PRECIO MANO DE OBRA | [5 empty] | 6323.867
Transporte
Amortización
Rep. y Repuestos
0
COSTO - COSTO | [5 empty] | 14529.5862
GASTOS GENERALES |  | 15% |  |  |  | 2179.4379
BENEFICIO |  | 10% |  |  |  | 1452.9586
18161.9827
IMPUESTOS - IVA + IIBB |  | 25% |  |  |  | 4540.4957
PRECIO TOTAL | [5 empty] | 22702.4784
ITEM 16.2.6 |  | Central de Alarma 4 Zonas (Tipo X-28 "9004-MPX"), Panel de control Independiente con Teclado (PCS4-MPX), Llamador/Controlador Telefonico X-28 - Para Control Total Via telefonica - Modelo 2028-MPX, Detector de Corte de Linea Telefonica (DCL TEL-MPX), Rece |  | n° | 1
Materiales y M.deO. | Unid. | Cant.x Unid | Cant.item | $ Unit. | $ Parc. | Costo-costo
Central de alarma de 4 zonas tipo X28 | u | 1 | 1 | 6861.2555 | 6861.2555
Batería 12V 7 a/h | u | 1 | 1 | 3313.7938 | 3313.7938
Panel de control PCS | u | 1 | 1 | 13827.0627 | 13827.0627
RECEPTOR UNIVERSAL P/CONTROL REMOTO Y SENSOR INAL. | u | 1 | 1 | 3020.765 | 3020.765
TRANSMISOR UNIVERSAL DE 2 CANALES | u | 2 | 2 | 1565.3189 | 3130.6377
DETECTOR DE CORTE DE LINEA TELEFONICA | u | 1 | 1 | 1859.5015 | 1859.5015
LLAMADOR TE X-28 P/CONTROL TOTAL VIA TEL | u | 1 | 1 | 4499.9937 | 4499.9937
TOTAL PRECIO MATERIALES | [5 empty] | 36513.01
Oficial Especializado | hs | 6 | 6 | 1165.6791 | 6994.0746
Ayudante Especializado | hs | 6 | 6 | 942.2766 | 5653.6593
TOTAL PRECIO MANO DE OBRA | [5 empty] | 12647.7339
Transporte
Amortización
Rep. y Repuestos
0
COSTO - COSTO | [5 empty] | 49160.744
GASTOS GENERALES |  | 15% |  |  |  | 7374.1116
BENEFICIO |  | 10% |  |  |  | 4916.0744
61450.9299
IMPUESTOS - IVA + IIBB |  | 25% |  |  |  | 15362.7325
PRECIO TOTAL | [5 empty] | 76813.6624
ITEM 16.2.7 |  | Sirena externa anti-desarme LQH |  | n° | 1
Materiales y M.deO. | Unid. | Cant.x Unid | Cant.item | $ Unit. | $ Parc. | Costo-costo
Sirena externa anti-desarme LQH | u | 1 | 1 | 3162.2683 | 3162.2683
Cable UTP categoria 5 | ml | 12 | 12 | 148.6152 | 1783.3821
Caja rectangular | u | 1 | 1 | 185.3661 | 185.3661
Caja cuadrada 10x10 | u | 1 | 1 | 204.7926 | 204.7926
Conector de Hº 3/4" | u | 2 | 2 | 38.508 | 77.0161
Caño Hº semip (7/8) 18,6 RS 22 | ml | 12 | 12 | 247.6492 | 2971.7907
TOTAL PRECIO MATERIALES | [5 empty] | 8384.6159
Oficial Especializado | hs | 3 | 3 | 1165.6791 | 3497.0373
Ayudante Especializado | hs | 3 | 3 | 942.2766 | 2826.8297
TOTAL PRECIO MANO DE OBRA | [5 empty] | 6323.867
Transporte
Amortización
Rep. y Repuestos
0
COSTO - COSTO | [5 empty] | 14708.4829
GASTOS GENERALES |  | 15% |  |  |  | 2206.2724
BENEFICIO |  | 10% |  |  |  | 1470.8483
18385.6036
IMPUESTOS - IVA + IIBB |  | 25% |  |  |  | 4596.4009
PRECIO TOTAL | [5 empty] | 22982.0045
ITEM 16.2.8 |  | Sirena interna S 22 M |  | n° | 1
Materiales y M.deO. | Unid. | Cant.x Unid | Cant.item | $ Unit. | $ Parc. | Costo-costo
Sirena interna S-22M | u | 1 | 1 | 1249.2036 | 1249.2036
Cable UTP categoria 5 | ml | 12 | 12 | 148.6152 | 1783.3821
Caja rectangular | u | 1 | 1 | 185.3661 | 185.3661
Caja cuadrada 10x10 | u | 1 | 1 | 204.7926 | 204.7926
Conector de Hº 3/4" | u | 2 | 2 | 38.508 | 77.0161
Caño Hº semip (7/8) 18,6 RS 22 | ml | 12 | 12 | 247.6492 | 2971.7907
TOTAL PRECIO MATERIALES | [5 empty] | 6471.5512
Oficial Especializado | hs | 3 | 3 | 1165.6791 | 3497.0373
Ayudante Especializado | hs | 3 | 3 | 942.2766 | 2826.8297
TOTAL PRECIO MANO DE OBRA | [5 empty] | 6323.867
Transporte
Amortización
Rep. y Repuestos
0
COSTO - COSTO | [5 empty] | 12795.4182
GASTOS GENERALES |  | 15% |  |  |  | 1919.3127
BENEFICIO |  | 10% |  |  |  | 1279.5418
15994.2727
IMPUESTOS - IVA + IIBB |  | 25% |  |  |  | 3998.5682
PRECIO TOTAL | [5 empty] | 19992.8409
ITEM 16.2.9 |  | Sensor infrarrojo MD-70R |  | n° | 1
Materiales y M.deO. | Unid. | Cant.x Unid | Cant.item | $ Unit. | $ Parc. | Costo-costo
Sensor infrarojo MD-70R | u | 1 | 1 | 3322.8434 | 3322.8434
Cable UTP categoria 5 | ml | 12 | 12 | 148.6152 | 1783.3821
Caja rectangular | u | 1 | 1 | 185.3661 | 185.3661
Caja cuadrada 10x10 | u | 1 | 1 | 204.7926 | 204.7926
Conector de Hº 3/4" | u | 2 | 2 | 38.508 | 77.0161
Caño Hº semip (7/8) 18,6 RS 22 | ml | 12 | 12 | 247.6492 | 2971.7907
TOTAL PRECIO MATERIALES | [5 empty] | 8545.191
Oficial Especializado | hs | 3 | 3 | 1165.6791 | 3497.0373
Ayudante Especializado | hs | 3 | 3 | 942.2766 | 2826.8297
TOTAL PRECIO MANO DE OBRA | [5 empty] | 6323.867
Transporte
Amortización
Rep. y Repuestos
0
COSTO - COSTO | [5 empty] | 14869.058
GASTOS GENERALES |  | 15% |  |  |  | 2230.3587
BENEFICIO |  | 10% |  |  |  | 1486.9058
18586.3225
IMPUESTOS - IVA + IIBB |  | 25% |  |  |  | 4646.5806
PRECIO TOTAL | [5 empty] | 23232.9031
ITEM 16.2.10 |  | Sensor micromagnético |  | n° | 1
Materiales y M.deO. | Unid. | Cant.x Unid | Cant.item | $ Unit. | $ Parc. | Costo-costo
Sensor micromagnético | u | 1 | 1 | 1341.9212 | 1341.9212
Cable UTP categoria 5 | ml | 12 | 12 | 148.6152 | 1783.3821
Caja rectangular | u | 1 | 1 | 185.3661 | 185.3661
Caja cuadrada 10x10 | u | 1 | 1 | 204.7926 | 204.7926
Conector de Hº 3/4" | u | 2 | 2 | 38.508 | 77.0161
Caño Hº semip (7/8) 18,6 RS 22 | ml | 12 | 12 | 247.6492 | 2971.7907
TOTAL PRECIO MATERIALES | [5 empty] | 6564.2688
Oficial Especializado | hs | 3 | 3 | 1165.6791 | 3497.0373
Ayudante Especializado | hs | 3 | 3 | 942.2766 | 2826.8297
TOTAL PRECIO MANO DE OBRA | [5 empty] | 6323.867
Transporte
Amortización
Rep. y Repuestos
0
COSTO - COSTO | [5 empty] | 12888.1358
GASTOS GENERALES |  | 15% |  |  |  | 1933.2204
BENEFICIO |  | 10% |  |  |  | 1288.8136
16110.1697
IMPUESTOS - IVA + IIBB |  | 25% |  |  |  | 4027.5424
PRECIO TOTAL | [5 empty] | 20137.7122
16.3- PARARRAYOS
ITEM 16.3.1 |  | Pararrayo de 5 puntas tipo Franklin con descarga a tierra |  | n° | 1
Materiales y M.deO. | Unid. | Cant.x Unid | Cant.item | $ Unit. | $ Parc. | Costo-costo
Pararrayo de 5 puntas tipo Franklin | u | 1 | 1 | 12605.4413 | 12605.4413
Caño Hº Gº de 2" eléctrico | m | 2 | 2 | 735.0443 | 1470.0887
Abrazaderas 2" | u | 4 | 4 | 79.0675 | 316.2701
Conductor desnudo 50 mm2 | m | 12 | 12 | 1280.134 | 15361.6078
Abrazaderas c/ aislador tipo carretel de porcelana | u | 8 | 8 | 278.0996 | 2224.7968
Puesta a tierra completa | nº | 1 | 1 | 21100.7158 | 21100.7158
Barra equipotencial | u | 1 | 1 | 820.0879 | 820.0879
TOTAL PRECIO MATERIALES | [5 empty] | 53899.0083
Oficial Especializado | hs | 13 | 13 | 1165.6791 | 15153.8283
Ayudante Especializado | hs | 13 | 13 | 942.2766 | 12249.5952
Ayudante | hs | 0.5 | 0.5 | 875.1551 | 437.5776
TOTAL PRECIO MANO DE OBRA | [5 empty] | 27841.0011
Transporte
Amortización
Rep. y Repuestos
0
COSTO - COSTO | [5 empty] | 81740.0093
GASTOS GENERALES |  | 15% |  |  |  | 12261.0014
BENEFICIO |  | 10% |  |  |  | 8174.0009
102175.0117
IMPUESTOS - IVA + IIBB |  | 25% |  |  |  | 25543.7529
PRECIO TOTAL | [5 empty] | 127718.7646

## A.P. PLANTA DEPURADORA (hidden)
ANALISIS DE PRECIOS - PLANTA DEPURADORA EFLUENTES CLOACALES
12.7 |  | Sistema de aireación |  | nº | 1
Materiales y M.deO. | Unid. | Cant.x Unid | Cant.item | $ Unit. | $ Parc. | Costo-costo
Soplante ROOT 4,5 hp | u | 1 | 1 | 313508.4692 | 313508.4692
Cañería de conducción de aire | gl | 1 | 1 | 2799.1677 | 2799.1677
Difusor de membrana Ø 0.30 m | u | 30 | 30 | 2028.7107 | 60861.3215
Air lift PVC | u | 1 | 1 | 16905.9226 | 16905.9226
Skimmer PVC | u | 1 | 1 | 18032.9841 | 18032.9841
TOTAL PRECIO MATERIALES | [5 empty] | 412107.8652
Oficial especializado | hs | 8 | 8 | 596.4721 | 4771.7772
Oficial | hs | 8 | 8 | 1011.5399 | 8092.3189
Ayudante | hs | 8 | 8 | 875.1551 | 7001.2412
TOTAL PRECIO MANO DE OBRA | [5 empty] | 19865.3373
Transporte
Amortización
Rep. y Repuestos
0
COSTO - COSTO | [5 empty] | 431973.2024
GASTOS GENERALES |  | 15% |  |  |  | 64795.9804
BENEFICIO |  | 10% |  |  |  | 43197.3202
539966.5031
IMPUESTOS - IVA + IIBB |  | 25% |  |  |  | 134991.6258
PRECIO TOTAL | [5 empty] | 674958.1288
12.7.1 |  | Sistema de desinfección |  | nº | 1
Materiales y M.deO. | Unid. | Cant.x Unid | Cant.item | $ Unit. | $ Parc. | Costo-costo
Clorador de pastillas de 6 depositos | u | 1 | 1 | 7325.8998 | 7325.8998
TOTAL PRECIO MATERIALES | [5 empty] | 7325.8998
Oficial especializado | hs | 4 | 4 | 596.4721 | 2385.8886
TOTAL PRECIO MANO DE OBRA | [5 empty] | 2385.8886
Transporte
Amortización
Rep. y Repuestos
0
COSTO - COSTO | [5 empty] | 9711.7884
GASTOS GENERALES |  | 15% |  |  |  | 1456.7683
BENEFICIO |  | 10% |  |  |  | 971.1788
12139.7355
IMPUESTOS - IVA + IIBB |  | 25% |  |  |  | 3034.9339
PRECIO TOTAL | [5 empty] | 15174.6694
12.7.2 |  | Planta de Hº Aº |  | gl | 1
Materiales y M.deO. | Unid. | Cant.x Unid | Cant.item | $ Unit. | $ Parc. | Costo-costo
Losa llena H°A° | u | 0 | 0 | 30887.3043 | 0
TOTAL PRECIO MATERIALES | [5 empty] | 0
Oficial | hs | 0 | 0 | 1011.5399 | 0
Ayudante | hs | 0 | 0 | 875.1551 | 0
TOTAL PRECIO MANO DE OBRA | [5 empty] | 0
Transporte
Amortización
Rep. y Repuestos
0
COSTO - COSTO | [5 empty] | 0
GASTOS GENERALES |  | 15% |  |  |  | 0
BENEFICIO |  | 10% |  |  |  | 0
0
IMPUESTOS - IVA + IIBB |  | 25% |  |  |  | 0
PRECIO TOTAL | [5 empty] | 0
12.7.3 |  | Local para soplante y tablero de comando |  | gl | 1
Materiales y M.deO. | Unid. | Cant.x Unid | Cant.item | $ Unit. | $ Parc. | Costo-costo
Losa llena H°A° | m3 | 2.91 | 2.91 | 30887.3043 | 89882.0555
Ladrillo común | m3 | 1.86 | 1.86 | 14393.1775 | 26771.3102
Revoque exterior completo a la cal | m2 | 24.8 | 24.8 | 3183.1134 | 78941.2121
Muros exteriores con Latex | m2 | 24.8 | 24.8 | 195.9328 | 4859.1327
Tipo PH puerta c/visor | m2 | 1.6 | 1.6 | 24891.9012 | 39827.0418
Carpintería metálica con esmalte sintético y antióxido | m2 | 3.2 | 3.2 | 528.0514 | 1689.7644
TOTAL PRECIO MATERIALES | [5 empty] | 241970.5167
Oficial | hs | 48 | 48 | 1011.5399 | 48553.9133
Ayudante | hs | 48 | 48 | 875.1551 | 42007.4472
TOTAL PRECIO MANO DE OBRA | [5 empty] | 90561.3605
Transporte
Amortización
Rep. y Repuestos
0
COSTO - COSTO | [5 empty] | 332531.8772
GASTOS GENERALES |  | 15% |  |  |  | 49879.7816
BENEFICIO |  | 10% |  |  |  | 33253.1877
415664.8464
IMPUESTOS - IVA + IIBB |  | 25% |  |  |  | 103916.2116
PRECIO TOTAL | [5 empty] | 519581.058
12.7.4 |  | Vereda perimetral |  | m2 | 1
Materiales y M.deO. | Unid. | Cant.x Unid | Cant.item | $ Unit. | $ Parc. | Costo-costo
Contrapiso s/ terreno natural espesor: 12 cm | m2 | 0.12 | 0.12 | 730.4639 | 87.6557
Mosaico de vereda 20x20cm | m2 | 1.1 | 1.1 | 2819.7132 | 3101.6845
Cordon H° Aº 7x15 | ml | 1 | 1 | 393.3767 | 393.3767
TOTAL PRECIO MATERIALES | [5 empty] | 3582.7169
Oficial | hs | 1.6 | 1.6 | 1011.5399 | 1618.4638
Ayudante | hs | 1.6 | 1.6 | 875.1551 | 1400.2482
TOTAL PRECIO MANO DE OBRA | [5 empty] | 3018.712
Transporte
Amortización
Rep. y Repuestos
0
COSTO - COSTO | [5 empty] | 6601.4289
GASTOS GENERALES |  | 15% |  |  |  | 990.2143
BENEFICIO |  | 10% |  |  |  | 660.1429
8251.7862
IMPUESTOS - IVA + IIBB |  | 25% |  |  |  | 2062.9465
PRECIO TOTAL | [5 empty] | 10314.7327
12.7.5 |  | Boca de registro |  | n° | 1
Materiales y M.deO. | Unid. | Cant.x Unid | Cant.item | $ Unit. | $ Parc. | Costo-costo
Tapa hermética | u | 1 | 1 | 140.1485 | 140.1485
Azotado de concreto con hidrófugo incorporado | m2 | 0.02 | 0.02 | 90.4437 | 1.8089
Losa llena H°A° | m3 | 0.01 | 0.01 | 30887.3043 | 308.873
Tapa c/marco | u | 1 | 1 | 3160.7831 | 3160.7831
Aro Hº Aº 60x60x20 | u | 1 | 1 | 2453.1029 | 2453.1029
TOTAL PRECIO MATERIALES | [5 empty] | 6064.7165
Oficial | hs | 5 | 5 | 1011.5399 | 5057.6993
Ayudante | hs | 2.5 | 2.5 | 875.1551 | 2187.8879
TOTAL PRECIO MANO DE OBRA | [5 empty] | 7245.5872
Transporte
Amortización
Rep. y Repuestos
0
COSTO - COSTO | [5 empty] | 13310.3037
GASTOS GENERALES |  | 15% |  |  |  | 1996.5455
BENEFICIO |  | 10% |  |  |  | 1331.0304
16637.8796
IMPUESTOS - IVA + IIBB |  | 25% |  |  |  | 4159.4699
PRECIO TOTAL | [5 empty] | 20797.3495
12.7.6 |  | Tramitación |  | gl | 1
Materiales y M.deO. | Unid. | Cant.x Unid | Cant.item | $ Unit. | $ Parc. | Costo-costo
Medición y relevamiento | gl | 1 | 1 | 177698.3997 | 177698.3997
Realización de planos | gl | 1 | 1 | 82925.9199 | 82925.9199
Ploteo | gl | 1 | 1 | 17769.84 | 17769.84
Informe técnico | gl | 1 | 1 | 319857.1195 | 319857.1195
Aporte caja de ingeniería | gl | 1 | 1 | 32542.4191 | 32542.4191
Timbrado de contrato | gl | 1 | 1 | 7107.936 | 7107.936
Visado de contrato | gl | 1 | 1 | 8292.592 | 8292.592
Derechos de aprobación | gl | 1 | 1 | 206611.5702 | 206611.5702
Tramitación | gl | 1 | 1 | 98140.4959 | 98140.4959
TOTAL PRECIO MATERIALES | [5 empty] | 950946.2923
TOTAL PRECIO MANO DE OBRA | [5 empty] | 0
Transporte
Amortización
Rep. y Repuestos
0
COSTO - COSTO | [5 empty] | 950946.2923
GASTOS GENERALES |  | 15% |  |  |  | 142641.9439
BENEFICIO |  | 10% |  |  |  | 95094.6292
1188682.8654
IMPUESTOS - IVA + IIBB |  | 25% |  |  |  | 297170.7164
PRECIO TOTAL | [5 empty] | 1485853.5818
12.7.7 |  | Puesta en marcha |  | gl | 1
Materiales y M.deO. | Unid. | Cant.x Unid | Cant.item | $ Unit. | $ Parc. | Costo-costo
Añálisis de laboratorio | u | 4 | 4 | 6550.5604 | 26202.2415
Aporte de bacterias | gl | 1 | 1 | 4146.296 | 4146.296
TOTAL PRECIO MATERIALES | [5 empty] | 30348.5375
Oficial Especializado | Hs | 80 | 80 | 1165.6791 | 93254.3278
Profesionales especializados | Hs | 80 | 80 | 1165.6791 | 93254.3278
Ayudante especializado | Hs | 80 | 80 | 942.2766 | 75382.1245
TOTAL PRECIO MANO DE OBRA | [5 empty] | 261890.7801
Transporte
Amortización
Rep. y Repuestos
0
COSTO - COSTO | [5 empty] | 292239.3177
GASTOS GENERALES |  | 15% |  |  |  | 43835.8977
BENEFICIO |  | 10% |  |  |  | 29223.9318
365299.1471
IMPUESTOS - IVA + IIBB |  | 25% |  |  |  | 91324.7868
PRECIO TOTAL | [5 empty] | 456623.9339
12.7.8 |  | Mantenimiento de PDLC (1 año) |  | gl | 1
Materiales y M.deO. | Unid. | Cant.x Unid | Cant.item | $ Unit. | $ Parc. | Costo-costo
Añálisis de laboratorio | u | 12 | 12 | 6550.5604 | 78606.7246
Filtro de aire soplante root | u | 3 | 3 | 1690.5923 | 5071.7768
Aceite para carter soplante | lts | 18 | 18 | 884.8117 | 15926.61
Rodamiento soplante root | u | 4 | 4 | 1352.4738 | 5409.8952
Cloro | l | 250 | 250 | 102.5557 | 25638.9191
TOTAL PRECIO MATERIALES | [5 empty] | 130653.9258
Oficial Especializado | Hs | 96 | 96 | 1165.6791 | 111905.1934
Profesionales especializados | Hs | 600 | 600 | 1165.6791 | 699407.4587
Ayudante especializado | Hs | 16 | 16 | 942.2766 | 15076.4249
TOTAL PRECIO MANO DE OBRA | [5 empty] | 826389.077
Transporte
Amortización
Rep. y Repuestos
0
COSTO - COSTO | [5 empty] | 957043.0028
GASTOS GENERALES |  | 15% |  |  |  | 143556.4504
BENEFICIO |  | 10% |  |  |  | 95704.3003
1196303.7535
IMPUESTOS - IVA + IIBB |  | 25% |  |  |  | 299075.9384
PRECIO TOTAL | [5 empty] | 1495379.6919

## PDT NACION
DISTRITO |  | ENSENADA
ESTABLECIMIENTO |  | E.E.T.N°1
PLAN DE TRABAJOS ESTIMATIVO
RUBROS |  | MONTO | incidencia |  | PLAZO DE OBRA ( 12 meses )
Nº | DESIGNACIÓN |  |  | 0 | 1 | 2 | 3 | 4 | 5 | 6 | 7 | 8 | 9 | 10 | 11 | 12
1 | TRABAJOS PREPARATORIOS | 4507991.7946 | 1.694% |  | 45% | 5% | 5% | 5% | 5% | 5% | 5% | 5% | 5% | 5% | 5% | 5% | 100%
[5 empty] | 0.76209 | 0.084677 | 0.084677 | 0.084677 | 0.084677 | 0.084677 | 0.084677 | 0.084677 | 0.084677 | 0.084677 | 0.084677 | 0.084677 | 1.6935
2 | MOVIMIENTO DE TIERRA | 7444260.8991 | 2.797% | PLAZO DE OBRA ( 12 meses ) 1: 100% | 100%
|  |  |  | PLAZO DE OBRA ( 12 meses ) 1: 2.7966 | 2.7966
3 | ESTRUCTURA RESISTENTE | 56546481.6254 | 21.24% | PLAZO DE OBRA ( 12 meses ) 1: 10%; PLAZO DE OBRA ( 12 meses ) 2: 30%; PLAZO DE OBRA ( 12 meses ) 3: 25%; PLAZO DE OBRA ( 12 meses ) 4: 30%; PLAZO DE OBRA ( 12 meses ) 5: 5% | 100%
|  |  |  | PLAZO DE OBRA ( 12 meses ) 1: 2.1243; PLAZO DE OBRA ( 12 meses ) 2: 6.3729; PLAZO DE OBRA ( 12 meses ) 3: 5.3108; PLAZO DE OBRA ( 12 meses ) 4: 6.3729; PLAZO DE OBRA ( 12 meses ) 5: 1.0622 | 21.2432
4 | ALBAÑILERIA | 43418294.6411 | 16.31% | PLAZO DE OBRA ( 12 meses ) 3: 10%; PLAZO DE OBRA ( 12 meses ) 4: 10%; PLAZO DE OBRA ( 12 meses ) 5: 25%; PLAZO DE OBRA ( 12 meses ) 6: 30%; PLAZO DE OBRA ( 12 meses ) 7: 20%; PLAZO DE OBRA ( 12 meses ) 8: 5% | 100%
|  |  |  | PLAZO DE OBRA ( 12 meses ) 3: 1.6311; PLAZO DE OBRA ( 12 meses ) 4: 1.6311; PLAZO DE OBRA ( 12 meses ) 5: 4.0778; PLAZO DE OBRA ( 12 meses ) 6: 4.8934; PLAZO DE OBRA ( 12 meses ) 7: 3.2622; PLAZO DE OBRA ( 12 meses ) 8: 0.81556 | 16.3112
5 | REVESTIMIENTOS | 2764284.6714 | 1.038% | PLAZO DE OBRA ( 12 meses ) 9: 50%; PLAZO DE OBRA ( 12 meses ) 10: 50% | 100%
|  |  |  | PLAZO DE OBRA ( 12 meses ) 9: 0.51924; PLAZO DE OBRA ( 12 meses ) 10: 0.51924 | 1.0385
6 | PISOS Y ZOCALOS | 14514743.7849 | 5.453% | PLAZO DE OBRA ( 12 meses ) 7: 50%; PLAZO DE OBRA ( 12 meses ) 8: 25%; PLAZO DE OBRA ( 12 meses ) 11: 25% | 100%
|  |  |  | PLAZO DE OBRA ( 12 meses ) 7: 2.7264; PLAZO DE OBRA ( 12 meses ) 8: 1.3632; PLAZO DE OBRA ( 12 meses ) 11: 1.3632 | 5.4528
7 | MARMOLERIA | 2291309.4904 | 0.8608% | PLAZO DE OBRA ( 12 meses ) 11: 100% | 100%
|  |  |  | PLAZO DE OBRA ( 12 meses ) 11: 0.86079 | 0.86079
8 | CUBIERTAS Y TECHADOS | 9216952.9202 | 3.463% | PLAZO DE OBRA ( 12 meses ) 5: 50%; PLAZO DE OBRA ( 12 meses ) 6: 50% | 100%
|  |  |  | PLAZO DE OBRA ( 12 meses ) 5: 1.7313; PLAZO DE OBRA ( 12 meses ) 6: 1.7313 | 3.4626
9 | CIELORRASOS | 6779033.6409 | 2.547% | PLAZO DE OBRA ( 12 meses ) 8: 80%; PLAZO DE OBRA ( 12 meses ) 9: 20% | 100%
|  |  |  | PLAZO DE OBRA ( 12 meses ) 8: 2.0374; PLAZO DE OBRA ( 12 meses ) 9: 0.50934 | 2.5467
10 | CARPINTERIAS Y MOBILIARIO | 45035555.8792 | 16.92% | PLAZO DE OBRA ( 12 meses ) 8: 15%; PLAZO DE OBRA ( 12 meses ) 9: 30%; PLAZO DE OBRA ( 12 meses ) 10: 25%; PLAZO DE OBRA ( 12 meses ) 11: 20%; PLAZO DE OBRA ( 12 meses ) 12: 10% | 100%
|  |  |  | PLAZO DE OBRA ( 12 meses ) 8: 2.5378; PLAZO DE OBRA ( 12 meses ) 9: 5.0756; PLAZO DE OBRA ( 12 meses ) 10: 4.2297; PLAZO DE OBRA ( 12 meses ) 11: 3.3838; PLAZO DE OBRA ( 12 meses ) 12: 1.6919 | 16.9188
11 | INSTALACION ELECTRICA | 15048591.3457 | 5.653% | PLAZO DE OBRA ( 12 meses ) 4: 5%; PLAZO DE OBRA ( 12 meses ) 5: 20%; PLAZO DE OBRA ( 12 meses ) 6: 20%; PLAZO DE OBRA ( 12 meses ) 7: 35%; PLAZO DE OBRA ( 12 meses ) 9: 15%; PLAZO DE OBRA ( 12 meses ) 10: 5% | 100%
|  |  |  | PLAZO DE OBRA ( 12 meses ) 4: 0.28267; PLAZO DE OBRA ( 12 meses ) 5: 1.1307; PLAZO DE OBRA ( 12 meses ) 6: 1.1307; PLAZO DE OBRA ( 12 meses ) 7: 1.9787; PLAZO DE OBRA ( 12 meses ) 9: 0.84801; PLAZO DE OBRA ( 12 meses ) 10: 0.28267 | 5.6534
12 | INSTALACION SANITARIA | 12366967.2595 | 4.646% | PLAZO DE OBRA ( 12 meses ) 3: 10%; PLAZO DE OBRA ( 12 meses ) 5: 15%; PLAZO DE OBRA ( 12 meses ) 6: 30%; PLAZO DE OBRA ( 12 meses ) 7: 30%; PLAZO DE OBRA ( 12 meses ) 8: 10%; PLAZO DE OBRA ( 12 meses ) 10: 5% | 100%
|  |  |  | PLAZO DE OBRA ( 12 meses ) 3: 0.4646; PLAZO DE OBRA ( 12 meses ) 5: 0.6969; PLAZO DE OBRA ( 12 meses ) 6: 1.3938; PLAZO DE OBRA ( 12 meses ) 7: 1.3938; PLAZO DE OBRA ( 12 meses ) 8: 0.4646; PLAZO DE OBRA ( 12 meses ) 10: 0.2323 | 4.646
13 | INSTALACION DE GAS | 2051123.2508 | 0.7706% | PLAZO DE OBRA ( 12 meses ) 6: 75%; PLAZO DE OBRA ( 12 meses ) 10: 25% | 100%
|  |  |  | PLAZO DE OBRA ( 12 meses ) 6: 0.57792; PLAZO DE OBRA ( 12 meses ) 10: 0.19264 | 0.77056
14 | INSTALACION ELECTROMECANICA | 5446535.5085 | 2.046% | PLAZO DE OBRA ( 12 meses ) 7: 40%; PLAZO DE OBRA ( 12 meses ) 10: 35%; PLAZO DE OBRA ( 12 meses ) 11: 25% | 100%
|  |  |  | PLAZO DE OBRA ( 12 meses ) 7: 0.81845; PLAZO DE OBRA ( 12 meses ) 10: 0.71615; PLAZO DE OBRA ( 12 meses ) 11: 0.51153 | 2.0461
15 | ACONDICIONAMIENTO TERMICO | 5491964.261 | 2.063% | PLAZO DE OBRA ( 12 meses ) 8: 50%; PLAZO DE OBRA ( 12 meses ) 10: 40%; PLAZO DE OBRA ( 12 meses ) 12: 10% | 100%
|  |  |  | PLAZO DE OBRA ( 12 meses ) 8: 1.0316; PLAZO DE OBRA ( 12 meses ) 10: 0.82528; PLAZO DE OBRA ( 12 meses ) 12: 0.20632 | 2.0632
16 | INSTALACION DE SEGURIDAD | 9319384.4993 | 3.501% | PLAZO DE OBRA ( 12 meses ) 8: 50%; PLAZO DE OBRA ( 12 meses ) 12: 50% | 100%
|  |  |  | PLAZO DE OBRA ( 12 meses ) 8: 1.7505; PLAZO DE OBRA ( 12 meses ) 12: 1.7505 | 3.5011
17 | CRISTALES, ESPEJOS Y VIDRIOS | 7525097.438 | 2.827% | PLAZO DE OBRA ( 12 meses ) 9: 75%; PLAZO DE OBRA ( 12 meses ) 10: 25% | 100%
|  |  |  | PLAZO DE OBRA ( 12 meses ) 9: 2.1202; PLAZO DE OBRA ( 12 meses ) 10: 0.70675 | 2.827
18 | PINTURA | 10908963.0017 | 4.098% | PLAZO DE OBRA ( 12 meses ) 10: 30%; PLAZO DE OBRA ( 12 meses ) 11: 30%; PLAZO DE OBRA ( 12 meses ) 12: 40% | 100%
|  |  |  | PLAZO DE OBRA ( 12 meses ) 10: 1.2295; PLAZO DE OBRA ( 12 meses ) 11: 1.2295; PLAZO DE OBRA ( 12 meses ) 12: 1.6393 | 4.0982
19 | SEÑALETICA | 145364.0138 | 0.05461% | PLAZO DE OBRA ( 12 meses ) 12: 100% | 100%
|  |  |  | PLAZO DE OBRA ( 12 meses ) 12: 0.05461 | 0.05461
20 | OBRAS EXTERIORES | 570290.0147 | 0.2142% | PLAZO DE OBRA ( 12 meses ) 11: 50%; PLAZO DE OBRA ( 12 meses ) 12: 50% | 100%
|  |  |  | PLAZO DE OBRA ( 12 meses ) 11: 0.10712; PLAZO DE OBRA ( 12 meses ) 12: 0.10712 | 0.21424
21 | LIMPIEZA DE OBRA | 813488.8498 | 0.3056% |  | 10% | 10% | 10% | 5% | 5% | 5% | 5% | 10% | 10% | 10% | 10% | 10% | 100%
[5 empty] | 0.030561 | 0.030561 | 0.030561 | 0.01528 | 0.01528 | 0.01528 | 0.01528 | 0.030561 | 0.030561 | 0.030561 | 0.030561 | 0.030561 | 0.30561
22 | VARIOS | 3980155.0568 | 1.495% |  | 5% | 5% | 5% | 5% | 5% | 5% | 5% | 5% | 5% | 5% | 5% | 45% | 100%
[5 empty] | 0.074762 | 0.074762 | 0.074762 | 0.074762 | 0.074762 | 0.074762 | 0.074762 | 0.074762 | 0.074762 | 0.074762 | 0.074762 | 0.67286 | 1.4952
|  | 266186833.8467 | 100% | bar: 0
% de avance mensual previsto |  |  |  |  | 5.7884 | 6.5629 | 7.5965 | 8.4615 | 8.8735 | 9.9018 | 10.3543 | 10.1907 | 9.2625 | 9.1242 | 7.6459 | 6.2379 | 100
% de avance acumulado previsto |  |  |  | 0 | 5.7884 | 12.3513 | 19.9478 | 28.4093 | 37.2828 | 47.1846 | 57.5389 | 67.7296 | 76.9921 | 86.1163 | 93.7621 | 100
Monto de Inversión Mensual Previsto |  |  |  |  | 15407862.0071 | 17469700.7152 | 20220902.824 | 22523285.3041 | 23620219.3447 | 26357197.5225 | 27561823.958 | 27126288.3066 | 24655483.8355 | 24287382.6684 | 20352330.625 | 16604356.7357
Monto de Inversión Acumulado Previsto |  |  |  |  | 15407862.0071 | 32877562.7223 | 53098465.5462 | 75621750.8503 | 99241970.195 | 125599167.7176 | 153160991.6755 | 180287279.9821 | 204942763.8176 | 229230146.486 | 249582477.111 | 266186833.8467

## CURVA DE INVERSIONES
DISTRITO | ENSENADA
ESTABLECIMIENTO | E.E.T.N°1

## LISTA DE PRECIOS
LISTA DE INSUMOS
|  | Rubro | Unid.Venta |  | P. NETO | P.IVA INC. | Unidad | PRECIO
1 |  | TIERRA, TOSCA Y RELLENO
| 1 | Tierra fertil | m3 | 1 | 2910.4651 | 3521.6627 | m3 | 2910.4651
| 2 | Tierra para relleno | m3 | 1 | 5310.3222 | 6425.4899 | m3 | 5310.3222
| 3 | Tosca para relleno | m3 | 1 | 1713.8289 | 2073.7329 | m3 | 1713.8289
2 |  | ARIDOS
| 1 | Arena | m3 | 1 | 3879.0179 | 4693.6116 | m3 | 3879.0179
| 2 | Escombro triturado | m3 | 1 | 2955.5019 | 3576.1573 | m3 | 2955.5019
| 3 | Ripiolita | m3 | 1 | 13064.9557 | 15808.5964 | m3 | 13064.9557
| 4 | Piedra Partida 6/20 | m3 | 1 | 4900.9024 | 5930.0919 | m3 | 4900.9024
3 |  | MAQUINAS Y HERRAMIENTAS
| 1 | Pala cargadora | Hs | 1 | 6722.1303 | 8133.7777 | Hs | 6722.1303
| 2 | Motoniveladora | Hs | 1 | 6722.1303 | 8133.7777 | Hs | 6722.1303
| 3 | Camión volcador | Hs | 1 | 4595.1387 | 5560.1178 | Hs | 4595.1387
| 4 | Pata de cabra | Hs | 1 | 2400.7608 | 2904.9206 | Hs | 2400.7608
| 5 | Retroexcavadora | Hs | 1 | 6318.3799 | 7645.2397 | Hs | 6318.3799
| 6 | Compresor grande 100 lts | Hs | 8 | 4965.2344 | 6007.9336 | Hs | 620.6543
| 7 | Hoyadora | Hs | 8 | 3841.2173 | 4647.873 | Hs | 480.1522
| 8 | Martillo neumático | Hs | 8 | 3377.6653 | 4086.975 | Hs | 422.2082
| 9 | Pluma (hidrogrúa) | Hs | 1 | 6163.3063 | 7457.6006 | Hs | 6163.3063
| 10 | Grupo electrógeno | Hs | 8 | 4779.5695 | 5783.2791 | Hs | 597.4462
| 11 | Equipo perforador | Hs | 1 | 3881.2905 | 4696.3615 | Hs | 3881.2905
| 12 | Compactador | Hs | 1 | 3520.2402 | 4259.4907 | Hs | 3520.2402
| 13 | Contenedor p/residuos | m3 | 5 | 6115.151 | 7399.3328 | m3 | 1223.0302
| 14 | Andamios 3 cuerpos | dia | 1 | 2671.7293 | 3232.7925 | dia | 2671.7293
| 15 | Hidrolavadora 220 bar a nafta | Hs | 8 | 3229.2543 | 3907.3977 | Hs | 403.6568
| 16 | Estudio de Suelos ( 2 Sondeos) hasta 3 pisos | gl | 1 | 61258.9815 | 74123.3676 | gl | 61258.9815
| 17 | Estudio de Suelos ( 3 Sondeos) hasta 10 pisos | gl | 1 | 170721.7517 | 206573.3195 | gl | 170721.7517
| 18 | Plan de Manejo Ambiental y Social | u | 1 | 300826.4463 | 364000 | u | 300826.4463
| 19 | Tasas de Permiso Ambiental | u | 1 | 49765.2893 | 60216 | u | 49765.2893
| 20 | Seguimiento de Plan de Manejo Ambiental y Social | mes | 1 | 34380.1653 | 41600 | mes | 34380.1653
4 |  | HIERRO, ALAMBRE, CLAVOS Y CERCOS
| 1 | Hierro liso recocido diam. 4,2 mm | Kg | 1 | 229.1819 | 277.3102 | Kg | 229.1819
| 2 | Hierro liso diam 6 mm (2,6 Kg/barra) | m | 12 | 578.7843 | 700.329 | m | 48.232
| 3 | Hierro liso diam 8 mm (4,8 kg/barra) | m | 12 | 911.6687 | 1103.1191 | m | 75.9724
| 4 | Hierro liso diam 10 mm (7,4 kg/barra) | m | 12 | 1624.9666 | 1966.2095 | m | 135.4139
| 5 | Hierro liso diam 12 mm (10,7 kg/barra) | m | 12 | 2358.9764 | 2854.3615 | m | 196.5814
| 6 | Hierro liso diam 16 mm | m | 12 | 4274.5476 | 5172.2026 | m | 356.2123
| 7 | Hierro liso diam 20 mm | m | 12 | 6610.292 | 7998.4533 | m | 550.8577
| 8 | Hierro liso diam 25 mm | m | 12 | 10449.6507 | 12644.0773 | m | 870.8042
| 9 | Hierro torsionado diam 4,2 mm (1,3 Kg) | m | 12 | 287.0333 | 347.3103 | m | 23.9194
| 10 | Hierro torsionado diam 8 mm (4,8 Kg) | m | 12 | 1059.8154 | 1282.3767 | m | 88.318
| 11 | Hierro torsionado diam 10 mm (7,4 Kg) | m | 12 | 1633.8821 | 1976.9973 | m | 136.1568
| 12 | Hierro torsionado diam 12 mm (10,7 Kg) | m | 12 | 2362.5052 | 2858.6313 | m | 196.8754
| 13 | Hierro torsionado diam 16 mm (18,9 Kg) | m | 12 | 4173.0232 | 5049.3581 | m | 347.7519
| 14 | Hierro torsionado diam 20 mm (29,6Kg | m | 12 | 6535.5284 | 7907.9894 | m | 544.6274
| 15 | Hierro torsionado diam 25 mm (46,2 Kg) | m | 12 | 10200.7234 | 12342.8753 | m | 850.0603
| 16 | Hierro torsionado diam 32 mm (74,76 Kg) | m | 12 | 16506.6251 | 19973.0164 | m | 1375.5521
| 14 | Hierro estructural A 420 | Kg | 1 | 257.4413 | 311.504 | Kg | 257.4413
| 15 | Hierro ángulo 1/2" x 1/8" | m | 6 | 1178.3775 | 1425.8367 | m | 196.3962
| 16 | Hierro ángulo 3/4" x 1/8" | m | 6 | 1226.9953 | 1484.6644 | m | 204.4992
| 17 | Hierro ángulo 5/8" x 1/8" | m | 6 | 1438.6025 | 1740.709 | m | 239.7671
| 18 | Hierro ángulo 7/8" x 1/8" | m | 6 | 1487.1418 | 1799.4416 | m | 247.857
| 19 | Hierro ángulo 1" x 1/8" | m | 6 | 1430.344 | 1730.7163 | m | 238.3907
| 20 | Hierro ángulo 11/4" x 1/8" | m | 6 | 1904.0518 | 2303.9026 | m | 317.342
| 21 | Hierro ángulo 11/2" x 1/8" | m | 6 | 2133.6488 | 2581.715 | m | 355.6081
| 22 | Hierro ángulo 1" 3/4" x 1/8" | m | 6 | 3136.0847 | 3794.6624 | m | 522.6808
| 23 | Hierro ángulo 2" x 1/8" | m | 6 | 3364.0614 | 4070.5143 | m | 560.6769
| 24 | Hierro ángulo 1" x 3/16" | m | 6 | 2151.187 | 2602.9362 | m | 358.5312
| 25 | Hierro ángulo 11/4" x 3/16" (2,2 kg/m) | m | 6 | 2814.3385 | 3405.3496 | m | 469.0564
| 26 | Hierro ángulo 11/2" x 3/16" (2,7 kg/m) | m | 6 | 2939.1974 | 3556.4289 | m | 489.8662
| 27 | Hierro ángulo 1 3/4" x 3/16" | m | 6 | 4077.5297 | 4933.8109 | m | 679.5883
| 28 | Hierro ángulo 2" x 3/16" | m | 6 | 4044.3093 | 4893.6142 | m | 674.0515
| 29 | Hierro ángulo 2 1/2" x 3/16" | m | 6 | 6261.3283 | 7576.2072 | m | 1043.5547
| 30 | Hierro ángulo 11/2" x 1/4" | m | 6 | 4071.6378 | 4926.6817 | m | 678.6063
| 31 | Hierro ángulo 2" x 1/4" | m | 6 | 6018.2486 | 7282.0808 | m | 1003.0414
| 32 | Hierro ángulo 2 1/4 " x 1/4" | m | 6 | 6437.1323 | 7788.9301 | m | 1072.8554
| 33 | Hierro ángulo 3 " x 1/4" | m | 6 | 10114.4065 | 12238.4319 | m | 1685.7344
| 34 | Hierro ángulo 3 1/2" " x 5/16" | m | 6 | 10310.8027 | 12476.0713 | m | 1718.4671
| 35 | Hierro ángulo 3 " x 5/16" | m | 6 | 13256.7464 | 16040.6631 | m | 2209.4577
| 36 | Hierro ángulo 4 " x 3/8" | m | 6 | 20277.5094 | 24535.7864 | m | 3379.5849
| 37 | Hierro ángulo 4 " x 1/2" | m | 6 | 25235.4442 | 30534.8875 | m | 4205.9074
| 38 | Planchuela de 1/2' x 1/8' | m | 6 | 564.8061 | 683.4154 | m | 94.1344
| 39 | Planchuela de 1/2' x 3/16' (0,47 kg/m) | m | 6 | 798.1347 | 965.743 | m | 133.0224
| 40 | Planchuela de 3/4' x 1/8' | m | 6 | 932.8822 | 1128.7874 | m | 155.4804
| 41 | Planchuela de 3/4' x 3/16' (0,71 kg/m) | m | 6 | 862.5527 | 1043.6887 | m | 143.7588
| 42 | Planchuela 3/4X1/4 | m | 6 | 1331.0363 | 1610.5539 | m | 221.8394
| 43 | Planchuela 3/4X5/16 | m | 6 | 1703.217 | 2060.8925 | m | 283.8695
| 44 | Planchuela de 1' x 1/8' | m | 6 | 1178.3775 | 1425.8367 | m | 196.3962
| 45 | Planchuela de 1' x 3/16' (0,95 kg/m) | m | 6 | 1352.1881 | 1636.1476 | m | 225.3647
| 46 | Planchuela de 1 1/4' x 1/8' (0,79 kg/m) | m | 6 | 1158.7378 | 1402.0728 | m | 193.123
| 47 | Planchuela de 1 1/4"x 3/16" (1,19 kg/m) | m | 6 | 1521.0398 | 1840.4582 | m | 253.5066
| 48 | Planchuela 1 1/4X3/8 | m | 6 | 3262.4362 | 3947.5478 | m | 543.7394
| 49 | Planchuela de 1 1/2' x 1/8' | m | 6 | 1272.6182 | 1539.868 | m | 212.103
| 50 | Planchuela de 1 1/2" x 3/16" (1,42 kg/m) | m | 6 | 1930.526 | 2335.9364 | m | 321.7543
| 51 | Planchuela 1 1/2X3/8 | m | 6 | 3618.7972 | 4378.7446 | m | 603.1329
| 52 | Planchuela de 1 3/4' x 1/8' | m | 6 | 1935.976 | 2342.5309 | m | 322.6627
| 53 | Planchuela de 2" x 1/8' | m | 6 | 2104.0715 | 2545.9265 | m | 350.6786
| 54 | Planchuela 2X5/16 | m | 6 | 4101.0383 | 4962.2564 | m | 683.5064
| 55 | Planchuela 2X3/8 | m | 6 | 4979.9606 | 6025.7523 | m | 829.9934
| 56 | Planchuela 2 1/2X3/16 | m | 6 | 3460.6295 | 4187.3616 | m | 576.7716
| 57 | Planchuela 3X1/8 | m | 6 | 3564.5918 | 4313.1561 | m | 594.0986
| 58 | Planchuela 3X3/16 | m | 6 | 4075.3202 | 4931.1375 | m | 679.22
| 59 | Planchuela 4X3/16 | m | 6 | 7179.2647 | 8686.9102 | m | 1196.5441
| 60 | Planchuela 4X1/4 | m | 6.7 | 9574.3168 | 11584.9234 | m | 1429.0025
| 61 | Planchuela 4X1/2 | m | 6.6 | 17270.2313 | 20896.9798 | m | 2616.7017
| 62 | Planchuela 5X1/8 | m | 6 | 4926.9238 | 5961.5778 | m | 821.154
| 63 | Planchuela | kg | 1 | 230.8245 | 279.2976 | kg | 230.8245
| 64 | Barra hierro cuadrado 7/16' | m | 6 | 1406.1873 | 1701.4866 | m | 234.3645
| 65 | Barra hierro cuadrado 3/8' | m | 6 | 1364.5218 | 1651.0714 | m | 227.4203
| 66 | Barra hierro cuadrada 1/2" | m | 6 | 1672.422 | 2023.6306 | m | 278.737
| 67 | Barra hierro cuadrada 5/8" | m | 6 | 2719.5381 | 3290.641 | m | 453.2563
| 68 | Barra hierro cuadrada de 9/16" | m | 6 | 2220.9567 | 2687.3576 | m | 370.1595
| 69 | Barra hierro redondo 9/16' (1,69 kg/m) | m | 6 | 1679.6789 | 2032.4114 | m | 279.9465
| 70 | Barra hierro redondo 7/16' (0,76 kg/m) | m | 6 | 1053.5382 | 1274.7812 | m | 175.5897
| 71 | Barra hierro redondo 7/8' | m | 6 | 4038.9476 | 4887.1267 | m | 673.1579
| 72 | Barra hierro redondo 5/16' | m | 6 | 527.756 | 638.5847 | m | 87.9593
| 73 | Barra hierro redondo 5/8' | m | 6 | 2134.13 | 2582.2972 | m | 355.6883
| 74 | Barra hierro redondo 3/8' (0,56 kg/m) | m | 6 | 807.2278 | 976.7457 | m | 134.538
| 75 | Barra hierro redondo 3/4' | m | 6 | 2696.2356 | 3262.4451 | m | 449.3726
| 76 | Barra hierro redondo 1/4' | m | 6 | 379.359 | 459.0244 | m | 63.2265
| 77 | Barra hierro redondo 1/2' (1,27 kg/m) | m | 6 | 1294.8895 | 1566.8163 | m | 215.8149
| 78 | Barra hierro redondo 1' (3,98 kg/m) | m | 6 | 5491.7889 | 6645.0645 | m | 915.2981
| 79 | Planchuela Perforada de 1 1/4 " x 3/16" p/ barra cuadrada de 1/2" | m | 6.4 | 1821.9778 | 2204.5931 | m | 284.684
| 80 | Planchuela Perforada de 1 1/2 " x 3/16" p/ barra cuadrada de 5/8" | m | 6.4 | 2194.9637 | 2655.9061 | m | 342.9631
| 81 | Barra de hierro "T" 3/4" x 1/8" (0,9 kg/m) | m | 6 | 1319.2328 | 1596.2717 | m | 219.8721
| 82 | Barra de hierro "T" 7/8" x 1/8" | m | 6 | 1600.816 | 1936.9873 | m | 266.8027
| 83 | Barra de hierro "T" 1" x 1/8" (1,2 kg/m) | m | 6 | 1640.7531 | 1985.3113 | m | 273.4589
| 84 | Barra de hierro "T" 1 1/4" x 1/8" | m | 6 | 2533.3348 | 3065.3351 | m | 422.2225
| 85 | Barra de hierro "T" 1 1/2" x 1/8" | m | 6 | 2636.8945 | 3190.6424 | m | 439.4824
| 86 | Barra de hierro "T" 1 1/4" x 3/16" | m | 6 | 3015.4286 | 3648.6686 | m | 502.5714
| 87 | Barra de hierro "T" 1 1/2" x 3/16" | m | 6 | 4320.7173 | 5228.068 | m | 720.1196
| 88 | Barra de hierro "T" 2" X 3/16" | m | 6 | 6083.3736 | 7360.8821 | m | 1013.8956
| 89 | Barra de hierro "T" 2" X 1/4" | m | 6 | 7516.5359 | 9095.0085 | m | 1252.756
| 90 | Barra Hierro U - 40 x 20 x 5 | m | 6 | 4208.2609 | 5091.9956 | m | 701.3768
| 91 | Barra Hierro U - 50 x 25 x 5 | m | 6 | 5168.3046 | 6253.6486 | m | 861.3841
| 92 | Barra Hierro U - 50 x 38 x 5 | m | 6 | 7593.7884 | 9188.4839 | m | 1265.6314
| 93 | Barra Hierro U - 60 x 30 x 6 | m | 6 | 7536.6076 | 9119.2952 | m | 1256.1013
| 94 | Barra Hierro U - 65 x 42 x 5,5 | m | 6 | 10002.2642 | 12102.7397 | m | 1667.044
| 95 | Caño estructural Redondo reforzado 1" esp: 2 mm | m | 6 | 2033.3764 | 2460.3854 | m | 338.8961
| 96 | Caño estructural Redondo reforzado 2" esp: 2 mm | m | 6 | 4191.1957 | 5071.3468 | m | 698.5326
| 97 | Caño estructural Redondo reforzado 2" esp: 3,2 mm | m | 6 | 6347.1987 | 7680.1105 | m | 1057.8665
| 98 | Caño estructural Redondo reforzado 2 1/2" esp: 2 mm | m | 6 | 5347.4139 | 6470.3708 | m | 891.2356
| 99 | Caño estructural Redondo reforzado 3" esp: 2 mm | m | 6 | 6359.0858 | 7694.4938 | m | 1059.8476
| 100 | Caño negro uso mecanico 2" (30) | m | 6.4 | 8473.0753 | 10252.4211 | m | 1323.918
| 101 | Caño negro uso mecanico 2 1/2" (38,81) | m | 6.4 | 11243.2288 | 13604.3069 | m | 1756.7545
| 102 | Caño negro uso mecanico 3" (51) | m | 6.4 | 21326.2835 | 25804.803 | m | 3332.2318
| 103 | Caño negro uso mecanico 4" (65) | m | 6.4 | 53628.5753 | 64890.5761 | m | 8379.4649
| 104 | Caño redondo 7/8 (3.90)-1.20 | m | 6 | 834.8499 | 1010.1684 | m | 139.1417
| 105 | Caño redondo 5/8 (2.70)-1.20 | m | 6 | 935.9277 | 1132.4725 | m | 155.988
| 106 | Caño redondo 3/4 (3.45)-1.20 | m | 6 | 1095.4612 | 1325.508 | m | 182.5769
| 107 | Caño redondo 1 (4.40)-1.20 | m | 6 | 1447.2697 | 1751.1964 | m | 241.2116
| 108 | Caño redondo 1 (5.80) -1.60 | m | 6 | 1847.5774 | 2235.5686 | m | 307.9296
| 109 | Caño redondo 1 1/4 (5.50)-1.20 | m | 6 | 1736.4574 | 2101.1135 | m | 289.4096
| 110 | Caño redondo 1 1/4 (8.20)-1.60 | m | 6 | 2198.6156 | 2660.3249 | m | 366.4359
| 111 | Caño redondo 1 1/2 (6.80)-1.20 | m | 6 | 2155.5085 | 2608.1653 | m | 359.2514
| 112 | Caño redondo 1 1/2 (8.90)-1.60 | m | 6 | 2666.7649 | 3226.7856 | m | 444.4608
| 113 | Caño redondo 1 3/4 (7.85)-1.20 | m | 6 | 2617.4005 | 3167.0546 | m | 436.2334
| 114 | Caño redondo 1 3/4 (10.70)-1.60 | m | 6 | 3233.2628 | 3912.2479 | m | 538.8771
| 115 | Caño redondo 2 (9.00)-1.20 | m | 6 | 2925.3316 | 3539.6512 | m | 487.5553
| 116 | Caño redondo 2 (12.00)-1.60 | m | 6 | 3602.7687 | 4359.3501 | m | 600.4615
| 117 | Caño cuadrado 10x10 (2.05)-1.20 | m | 6 | 795.0236 | 961.9786 | m | 132.5039
| 118 | Caño cuadrado 12.5X12.5 (2.70)-1.20 | m | 6 | 970.5903 | 1174.4143 | m | 161.765
| 119 | Caño cuadrado 15X15 (3.45)-1.20 | m | 6 | 809.25 | 979.1925 | m | 134.875
| 120 | Caño cuadrado 20X20 (4.60)-1.20 | m | 6 | 1121.1562 | 1356.599 | m | 186.8594
| 121 | Caño cuadrado 25X25 (5.60)-1.20 | m | 6 | 1383.774 | 1674.3665 | m | 230.629
| 122 | Caño cuadrado 30X30 (6.90)-1.20 | m | 6 | 1649.7582 | 1996.2074 | m | 274.9597
| 123 | Caño cuadrado 35X35 (7.90)-1.20 | m | 6 | 2555.8161 | 3092.5375 | m | 425.9694
| 124 | Caño cuadrado 40X40 (9.20)-1.20 | m | 6 | 2925.9402 | 3540.3877 | m | 487.6567
| 125 | Caño cuadrado 50X50 (10.90)-1.20 | m | 6 | 4526.5621 | 5477.1402 | m | 754.427
| 126 | Caño cuadrado 100X100 (38) - 2.00 | m | 6 | 11449.7208 | 13854.1622 | m | 1908.2868
| 127 | Caño rectangular 10x20( 3,35)-1.20 | m | 6 | 1126.5862 | 1363.1693 | m | 187.7644
| 128 | Caño rectangular 10x30( 4,70)-1.20 | m | 6 | 1430.9892 | 1731.497 | m | 238.4982
| 129 | Caño rectangular 15X25( 4,40)-1.20 | m | 6 | 1385.6854 | 1676.6793 | m | 230.9476
| 130 | Caño rectangular 15X30( 6.10)-1.60 | m | 6 | 1548.8801 | 1874.1449 | m | 258.1467
| 131 | Caño rectangularL 20X30( 8.20)-1.60 | m | 6 | 2196.3618 | 2657.5978 | m | 366.0603
| 132 | Caño rectangular 20X40( 8.90)-1.60 | m | 6 | 2771.3613 | 3353.3471 | m | 461.8935
| 133 | Caño rectangular 20X50(10.70)-1.60 | m | 6 | 3079.2924 | 3725.9438 | m | 513.2154
| 134 | Caño rectangular 20X60(12.50)-1.60 | m | 6 | 3602.7687 | 4359.3501 | m | 600.4615
| 135 | Caño rectangular 30X40(10.70)-1.60 | m | 6 | 3079.2924 | 3725.9438 | m | 513.2154
| 136 | Caño rectangular 30X50(12.00)-1.60 | m | 6 | 3632.9998 | 4395.9298 | m | 605.5
| 137 | Caño rectangular 30X60(13.60)-1.60 | m | 6 | 4064.6702 | 4918.2509 | m | 677.445
| 138 | Caño rectangular 30X70(15.10)-1.60 | m | 6 | 4526.5621 | 5477.1402 | m | 754.427
| 139 | Caño rectangular 40X50(13.60)-1.60 | m | 6 | 4033.878 | 4880.9924 | m | 672.313
| 140 | Caño rectangular 40X60(15.10)-1.60 | m | 6 | 4526.5621 | 5477.1402 | m | 754.427
| 141 | Caño rectangular 40X80(18.20)-1.60 | m | 6 | 5450.3461 | 6594.9187 | m | 908.391
| 142 | Caño rectangular 40X100(26.50)-2.00 | m | 6 | 7515.2754 | 9093.4832 | m | 1252.5459
| 143 | Caño rectangular 40X120(30.40)-2.00 | m | 6 | 8828.06 | 10681.9526 | m | 1471.3433
| 144 | Caño rectangular 50X100(27.57)-2.00 | m | 6 | 8093.375 | 9792.9837 | m | 1348.8958
| 145 | Caño rectangular 60X120(33.80)-2.00 | m | 6 | 9799.1448 | 11856.9652 | m | 1633.1908
| 146 | Tubo sección cuadrada A°I° 40x40mm | m | 2 | 7132.2182 | 8629.9841 | m | 3566.1091
| 147 | Tubo sección circular A°I° 25mm | m | 2 | 3613.6572 | 4372.5253 | m | 1806.8286
| 148 | Perfil IPN 8 ( 74 kg) | m | 12 | 19324.3985 | 23382.5222 | m | 1610.3665
| 149 | Perfil IPN 10 ( 104 kg ) | m | 12 | 25621.9127 | 31002.5144 | m | 2135.1594
| 150 | Perfil IPN 12 ( 137 kg ) | m | 12 | 37843.1894 | 45790.2592 | m | 3153.5991
| 151 | Perfil IPN 14 ( 178 kg ) | m | 12 | 48655.539 | 58873.2022 | m | 4054.6283
| 152 | Perfil IPN 16 ( 220 Kg ) | m | 12 | 60481.5584 | 73182.6857 | m | 5040.1299
| 153 | Perfil IPN 18 ( 263 Kg ) | m | 12 | 78040.335 | 94428.8054 | m | 6503.3613
| 154 | Perfil IPN 20 ( 316 kg ) | m | 12 | 93293.6751 | 112885.3469 | m | 7774.4729
| 155 | Perfil IPN 22 ( 381 kg ) | m | 12 | 112664.0499 | 136323.5004 | m | 9388.6708
| 156 | Perfil IPN 24 ( 443 kg ) | m | 12 | 130729.4601 | 158182.6467 | m | 10894.1217
| 157 | Perfil UPN 8 ( 108 Kg ) | m | 12 | 28255.8515 | 34189.5803 | m | 2354.6543
| 158 | Perfil UPN 10 ( 135 Kg ) | m | 12 | 32818.4013 | 39710.2656 | m | 2734.8668
| 159 | Perfil UPN 12 ( 167 Kg ) | m | 12 | 43520.504 | 52659.8098 | m | 3626.7087
| 160 | Perfil UPN 14 ( 196 kg ) | m | 12 | 54061.709 | 65414.6678 | m | 4505.1424
| 161 | Perfil UPN 16 ( 227 kg ) | m | 12 | 63860.3888 | 77271.0705 | m | 5321.6991
| 162 | Perfil UPN 18 (12 MTS)(274) | m | 12 | 78040.335 | 94428.8054 | m | 6503.3613
| 163 | Perfil UPN 20 (12 MTS)(304) | m | 12 | 89746.3858 | 108593.1268 | m | 7478.8655
| 164 | Perfil UPN 22 (12 MTS)(353) | m | 12 | 106164.5716 | 128459.1316 | m | 8847.0476
| 165 | Perfil UPN 24 (12 MTS)(399) | m | 12 | 120247.6257 | 145499.6271 | m | 10020.6355
| 166 | Perfil C 80x50x15x1,6 (30,5) | m | 12 | 8845.9135 | 10703.5554 | m | 737.1595
| 167 | Perfil C 120x50x18x2,00 (46.5) | m | 12 | 12836.8903 | 15532.6372 | m | 1069.7409
| 168 | Perfil C 140x70x20x2,00 (54.5) | m | 12 | 15841.2157 | 19167.8709 | m | 1320.1013
| 169 | Perfil C 160x60x20x2,50 (59) | m | 12 | 21178.1169 | 25625.5215 | m | 1764.8431
| 170 | Perfil C 180x70x20x2,50 (83) | m | 12 | 23056.949 | 27898.9083 | m | 1921.4124
| 171 | Alambre negro recocido 16 | kg | 1 | 524.763 | 634.9632 | kg | 524.763
| 172 | Clavo punta parís 1" ( por Kg 1353 unid) | kg | 1 | 517.7122 | 626.4318 | kg | 517.7122
| 173 | Clavo punta parís 1 1/2" ( por Kg 687 unid) | kg | 1 | 482.7519 | 584.1298 | kg | 482.7519
| 174 | Clavo punta parís 2" ( por Kg 404 unid) | kg | 1 | 456.58 | 552.4618 | kg | 456.58
| 175 | Clavo punta parís 2 1/2" ( por Kg 216 unid) | kg | 1 | 435.5072 | 526.9637 | kg | 435.5072
| 176 | Clavo punta parís 3" ( por Kg 119 unid) | kg | 1 | 435.5072 | 526.9637 | kg | 435.5072
| 177 | Clavo punta parís 4" ( por Kg 75 unid) | kg | 1 | 435.5072 | 526.9637 | kg | 435.5072
| 178 | Clavo punta parís 5" ( por Kg 47 unid) | kg | 1 | 456.58 | 552.4618 | kg | 456.58
| 179 | Clavo punta parís 6" ( por Kg 34 unid) | kg | 1 | 456.58 | 552.4618 | kg | 456.58
| 180 | Clavo cabeza de plomo 3"(112 u/kg) | u | 112 | 843.6062 | 1020.7636 | u | 7.5322
| 181 | Clavo cabeza de plomo 4"(100u/kg) | u | 100 | 963.0412 | 1165.2798 | u | 9.6304
| 182 | Malla Sima 15x15 esp 5,5 mm "Q 158" | m2 | 12.9 | 8140.3335 | 9849.8035 | m2 | 631.0336
| 183 | Malla Sima 15x15 esp 6 mm "Q 188" | m2 | 12.9 | 12350.8908 | 14944.5779 | m2 | 957.4334
| 184 | Malla Sima 15x 15 esp: 4mm " Q 84 " | m2 | 10 | 3991.2559 | 4829.4196 | m2 | 399.1256
| 185 | Malla Sima 15x15 esp 8 mm Q335 | m2 | 12.9 | 26435.0819 | 31986.449 | m2 | 2049.2312
| 186 | Malla Sima 15x 25 esp: 4mm " R 84 " | m2 | 10 | 2086.4401 | 2524.5925 | m2 | 208.644
| 187 | Malla Galvanizada 25 x 25mm esp 2,6 mm " Q216 " (1,20x3,00 m) | m2 | 3.6 | 4300.6135 | 5203.7423 | m2 | 1194.6149
| 188 | Malla planchuelas galvanizadas tipo TDL vision trama 60x132mm | m2 | 1 | 14258.6127 | 17252.9214 | m2 | 14258.6127
| 189 | Alambre Galv. Nº 14 ( esp:2,2 mm) (rollo 45 Kg= 1260 mts) (1Kg=28mts) | Kg | 1 | 461.591 | 558.5251 | Kg | 461.591
| 190 | Poste de cemento para cerco h:2,00 m - (9 x 9 cm) | u | 1 | 2381.8616 | 2882.0525 | u | 2381.8616
| 191 | Poste de cemento para cerco h:2,40 m - (10 x 10cm) | u | 1 | 2664.3984 | 3223.9221 | u | 2664.3984
| 192 | Poste de cemento para cerco h:3,90 m - (14 x 14cm) p/muro h= 3,00 m | u | 1 | 6088.7774 | 7367.4207 | u | 6088.7774
| 193 | Poste Cemento Hº Aº intermedio 10x10x 3,20 | u | 1 | 2892.9489 | 3500.4682 | u | 2892.9489
| 194 | Poste Cemento Hº Aº tensor 15x15x 3,20 | u | 1 | 2198.8253 | 2660.5786 | u | 2198.8253
| 195 | Poste Cemento Hº Aº Puntal 6 x 8 x 2,70 | u | 1 | 2041.5089 | 2470.2258 | u | 2041.5089
| 196 | Poste Cemento Hº Aº esquinero 17 x 17 x 3,20 | u | 1 | 5223.1063 | 6319.9586 | u | 5223.1063
| 197 | Poste Cemento Hº Aº refuerzo 17 x 17 x 3,20 | u | 1 | 5059.0808 | 6121.4877 | u | 5059.0808
| 198 | Placa de cemento 2,40 x 0,33 m (espesor 5 cm) | u | 1 | 2196.9448 | 2658.3032 | u | 2196.9448
| 199 | Placa de cemento 2,40 x 0,60 m (espesor 7 cm) Simil piedra | u | 1 | 2530.1476 | 3061.4786 | u | 2530.1476
| 200 | Malla galv. para cerco(50x150x3mm) (2,00 x 12,00 m) | m2 | 24 | 18311.0308 | 22156.3472 | m2 | 762.9596
| 201 | Alambre Galv. Nº 21 | Kg | 1 | 2231.18 | 2699.7278 | kg. | 2231.18
| 202 | Alambre Galv. Nº 18 | Kg | 1 | 901.3929 | 1090.6855 | kg. | 901.3929
| 203 | Alambre Galv. Nº 16 (1,63 mm) | Kg | 1 | 465.9148 | 563.757 | kg. | 465.9148
| 204 | Alambre Galv. Nº 14 ( esp:2,03 mm) (rollo 45 Kg= 1260 mts) (1Kg=28mts) | Kg | 1 | 461.591 | 558.5251 | kg. | 461.591
| 205 | Cerco olimpico completo H: 2,40 mts | ml | 1 | 7102.8486 | 8594.4469 | ml | 7102.8486
| 206 | Electrodos 2 ,5 | Kg | 1 | 897.7972 | 1086.3346 | Kg | 897.7972
| 207 | Malla metal desplegado reforzado romboidal 270x30x30 ( hoja 1 x 3 m)- 10, 7 Kg/m2 - Para protector calefactor). Entramado chico | m2 | 3 | 23248.1135 | 28130.2173 | m2 | 7749.3712
| 208 | Anclaje "U" aluminio | u | 1 | 89.6492 | 108.4755 | u | 89.6492
| 209 | Pies troncónicos regulables aluminio | u | 1 | 262.4336 | 317.5447 | u | 262.4336
| 210 | Soporte pasamanos A°I° | u | 1 | 890.3998 | 1077.3838 | u | 890.3998
5 |  | MATERIALES PARA CIELORRASOS/TABIQUES (Obra Seca)
ESTRUCTURA
| 1 | Perfil estructural P.G.C. (Montantes) 100 mm - esp: 1,28 40 - 17 | Barra. ml | 6 | 5595.6129 | 6770.6916 | ml | 932.6021
| 2 | Perfil estructural P.G.C. (Montantes) 100 mm - esp: 0,94 | Barra. ml | 6 | 3344.1794 | 4046.4571 | ml | 557.3632
| 3 | Perfil estructural P.G.C. (Montantes) 90 mm - esp: 0,94 | Barra. ml | 6 | 2952.2981 | 3572.2807 | ml | 492.0497
| 4 | Perfil estructural P.G.C. (Montantes) 70 mm - esp: 0,93 | Barra. ml | 6 | 2942.8779 | 3560.8822 | ml | 490.4796
| 5 | Perfil estructural P.G.U. (Soleras) 100 mm - esp: 1,28 | Barra. ml | 6 | 4568.8085 | 5528.2583 | ml | 761.4681
| 6 | Perfil estructural P.G.U. (Soleras) 100 mm - esp: 0,94 | Barra. ml | 6 | 3301.7884 | 3995.164 | ml | 550.2981
| 7 | Perfil estructural P.G.U. (Soleras) 90 mm - esp: 0,93 | Barra. ml | 6 | 2807.2267 | 3396.7442 | ml | 467.8711
| 8 | Perfil estructural P.G.U. (Soleras) 70 mm - esp: 0,93 | Barra. ml | 6 | 2260.8537 | 2735.633 | ml | 376.8089
| 9 | Perfil omega estructural galvanizado x 3 mts | Barra. ml | 3 | 1028.7167 | 1244.7472 | ml | 342.9056
| 10 | Solera galvanizada 70 mm x 35 mm | Barra. ml | 2.6 | 569.7351 | 689.3795 | ml | 219.1289
| 11 | Solera galvanizada 35 mm x 35 mm | Barra. ml | 2.6 | 419.3884 | 507.4599 | ml | 161.3032
| 12 | Montante galvanizada 99 mm x 35 mm | Barra. ml | 2.6 | 814.887 | 986.0133 | ml | 313.4181
| 13 | Montante galvanizada 70 mm x 35 mm | Barra. ml | 2.6 | 635.6767 | 769.1688 | ml | 244.491
| 14 | Montante galvanizada 34 mm x 35 mm | Barra. ml | 2.6 | 482.6923 | 584.0576 | ml | 185.6509
| 15 | Omega galvanizada 70 mm x 13 mm | Barra. ml | 2.6 | 478.7358 | 579.2703 | ml | 184.1291
| 16 | Perfil Perimetral Galvanizado " C" 25 x 27 x 10mm | Barra. ml | 3.05 | 288.0045 | 348.4854 | ml | 94.4277
| 17 | Perfil Larguero "T" 25 mm x 25 mm ( Blanco) | Barra. ml | 3.66 | 529.9353 | 641.2217 | ml | 144.7911
| 18 | Perfil Travesaño "T" 25 mm x 25 mm (Blanco) | Barra. ml | 1.22 | 173.324 | 209.7221 | ml | 142.0689
| 19 | Perfil "L" Blanco para cielorraso PVC- Barbieri x 4 ml | Barra. ml | 4 | 373.382 | 451.7922 | ml | 93.3455
| 20 | Perfil "T" Blanco para cielorraso PVC- Barbieri x 4 ml | Barra. ml | 4 | 353.1039 | 427.2557 | ml | 88.276
| 21 | Zocalo sanitario PVC x 4 ml. Para Cielorraso PVC | Barra. ml | 3 | 550.7273 | 666.3801 | ml | 183.5758
| 22 | Perimetral Isover Blanco | Barra. ml | 3 | 387.9256 | 469.3899 | ml | 129.3085
TERMINACIONES
| 23 | Cantonera galvanizada 32 mm x 32 mm | m | 2.6 | 309.9254 | 375.0097 | m | 119.2021
| 24 | Cantonera PVC Flex | m | 2.6 | 427.3817 | 517.1319 | m | 164.3776
| 25 | Angulo de ajuste Galvanizado 10 mm x 32 mm | m | 2.6 | 211.8043 | 256.2832 | m | 81.4632
| 26 | Buña Perimetral Galvanizado "Z" 15 mm x 8,5 mm | m | 2.6 | 369.2728 | 446.82 | m | 142.028
| 27 | Cinta Durlock de Papel Nacional | m | 150 | 874.4707 | 1058.1096 | m | 5.8298
| 28 | Cinta tramada 0,10 | m | 45 | 346.8296 | 419.6638 | m | 7.7073
| 29 | Cinta de Mesh autoadhesiva ancho 47 mm | m | 90 | 572.5701 | 692.8099 | m | 6.3619
| 30 | Cinta de fleje metalico ancho 53 mm | m | 30.48 | 1887.8468 | 2284.2946 | m | 61.9372
| 31 | Masilla Durlock | kg | 32 | 3012.5068 | 3645.1332 | kg | 94.1408
| 32 | Masilla lista para usar Durlock | Bolsa.Kg | 25 | 1884.7436 | 2280.5398 | kg | 75.3897
| 33 | Masilla Adhesivo PL/CL. (Polvo) | Bolsa.Kg | 20 | 1313.565 | 1589.4136 | kg | 65.6782
| 34 | Masilla secado rapido (Polvo) | Bolsa.Kg | 20 | 1928.3327 | 2333.2826 | kg | 96.4166
PLACAS y AISLACIONES
| 35 | Placa de roca de Yeso Tipo durlock 1,20 x 2,40 m (esp: 12,5 mm) | Placa.m2 | 2.88 | 1010.3497 | 1222.5231 | m2 | 350.8159
| 36 | Placa Resistente al agua Tipo durlock 1,20 x 2,40 m (esp: 12,5 mm) | Placa.m2 | 2.88 | 1499.0156 | 1813.8088 | m2 | 520.4915
| 37 | Placa resistente al fuego Tipo durlock 1,20 x 2,40 m (esp: 12,5 mm) | Placa.m2 | 2.88 | 1315.7363 | 1592.0409 | m2 | 456.8529
| 38 | Placa p/cielorraso desmont. texturada- 0,606 x 1,218 m (esp: 6,4 mm) | Placa.m2 | 0.738 | 416.0263 | 503.3919 | m2 | 563.7213
| 39 | Placa p/cielorraso desmont. texturada- 0,606 x0,606 m (esp: 6,4 mm) | Placa.m2 | 0.36724 | 206.3236 | 249.6515 | m2 | 561.8283
| 40 | Tapa de Inspección Durlock (0,40 x 0,40 mts) | Unid | 1 | 4077.8324 | 4934.1773 | m2 | 4077.8324
| 41 | Tapa de Inspección Durlock (0,60 x 0,60 mts) | Unid | 1 | 6755.3662 | 8173.9931 | m2 | 6755.3662
| 42 | Rollo acustiver R - 1,2 x 18 mts x 50 mm de espesor | m2 | 21.6 | 10138.9799 | 12268.1656 | m2 | 469.3972
| 43 | Vainilla de Hº tipo Phonex Hombro recto junta cerrada esmaltado | m2 | 1 | 5294.1299 | 6405.8972 | m2 | 5294.1299
| 44 | Vainilla de aluminio tipo Phonex Hombro recto junta cerrada esmaltado | m2 | 1 | 5478.4895 | 6628.9723 | m2 | 5478.4895
| 45 | Rollo Fieltro con velo Negro 1,20 x 25 mts x 30 mm de espesor | m2 | 30 | 2073.3382 | 2508.7393 | m2 | 69.1113
| 46 | Panel p/interior, hombro recto junta cerrada en acero esmaltado, módulo 200 mm con manto fonoabsorbente de lana de vidrio y estructura de portadores. Completo | m2 | 1 | 7137.399 | 8636.2527 | m2 | 7137.399
| 47 | Cielorraso Plastico Blanco x 200 mm x 6 mts- | m2 | 1.2 | 1890.8125 | 2287.8831 | m2 | 1575.6771
| 48 | Cielorraso Isover Placa Andina - Rustico 1215x605 - 20 mm | m2 | 0.73508 | 971.9778 | 1176.0932 | m2 | 1322.2839
FIJACIONES EN SECO
| 50 | Tornillo T1 - punta mecha | u | 100 | 382.439 | 462.7511 | u | 3.8244
| 51 | Tornillo T2 - punta mecha | u | 100 | 361.1923 | 437.0427 | u | 3.6119
| 52 | Tornillo T3 - punta mecha | u | 100 | 304.2128 | 368.0975 | u | 3.0421
| 53 | Tarugos y tornillos 8 mm | u | 100 | 3453.5396 | 4178.783 | u | 34.5354
6 |  | MAMPOSTERIA Y MATERIALES GRUESOS
| 1 | Ladrillos comunes | u | 1000 | 28968.5394 | 35051.9327 | u | 28.9685
| 2 | Ladrillos comunes elegido | u | 1000 | 30751.872 | 37209.7651 | u | 30.7519
| 3 | Ladrillos Vista | u | 1000 | 50156.229 | 60689.037 | u | 50.1562
| 4 | Ladrillos huecos 8x18x33 - | u | 1 | 56.214 | 68.0189 | u | 56.214
| 5 | Ladrillos huecos 12x18x33 - | u | 1 | 69.5555 | 84.1622 | u | 69.5555
| 6 | Ladrillos huecos 18x18x33 - | u | 1 | 98.9867 | 119.7739 | u | 98.9867
| 7 | Ladrillo hueco portante de 18x19x33 | u | 1 | 141.5378 | 171.2607 | u | 141.5378
| 8 | Ladrillo hueco portante de 12x19x33 | u | 1 | 104.505 | 126.4511 | u | 104.505
| 9 | Bloque de Hormigon simil piedra 20X20X40 | u | 1 | 307.3318 | 371.8715 | u | 307.3318
| 10 | Bloque de Hormigon liso 19X19X40 | u | 1 | 191.3793 | 231.569 | u | 191.3793
| 11 | Medio bloque de Hormigon 19x19x19 | u | 1 | 125.0999 | 151.3709 | u | 125.0999
| 12 | Bloque de Hormigon Standard Liso 9X19X40 | u | 1 | 129.8741 | 157.1476 | u | 129.8741
| 13 | Bloque de Hormigon Standard liso 14X19X40 | u | 1 | 157.2799 | 190.3087 | u | 157.2799
| 14 | Cemento | kg | 50 | 876.9198 | 1061.073 | kg | 17.5384
| 15 | Cal hidráulica - 30 Kg | kg | 30 | 486.8263 | 589.0599 | kg | 16.2275
| 16 | Cal Milagro | kg | 25 | 574.3526 | 694.9667 | kg | 22.9741
| 17 | Cal viva | kg | 25 | 390.9489 | 473.0481 | kg | 15.638
| 17 | Pegamento para Porcelanato | kg | 30 | 2693.2273 | 3258.8051 | kg | 89.7742
| 18 | Pegamento para ceramico | kg | 30 | 1428.5413 | 1728.535 | kg | 47.618
| 19 | Yeso blanco CORRAL | kg | 40 | 1671.3279 | 2022.3068 | kg | 41.7832
| 20 | Pastina Weber | bolsa 5 kg. | 5 | 1066.5684 | 1290.5477 | kg | 213.3137
| 21 | Hidrófugo Ceresita en pasta, caja 20 kg. | kg | 20 | 2205.4933 | 2668.6469 | kg | 110.2747
| 22 | Aditivo "Tacurú" x 20 Lts | lts | 20 | 11164.7288 | 13509.3219 | lts | 558.2364
| 23 | Metal desplegado reforzado 450 grs | m2. | 1.5 | 604.7784 | 731.7818 | m2. | 403.1856
| 24 | Fino a la cal preparado simil piedra Weber Super Iggam | kg | 25 | 1975.5531 | 2390.4193 | kg | 79.0221
| 25 | Fino a la cal preparado Hidrorepelente Weber Iggam | kg | 25 | 686.8942 | 831.142 | kg | 27.4758
| 26 | Revoque Monocapa Parex Estilo (Colores Normales) | kg | 30 | 2644.9834 | 3200.4299 | kg | 88.1661
| 27 | Hormigon H° 17 | m3 | 1 | 9093.9858 | 11003.7228 | m3 | 9093.9858
| 28 | Hormigon H° 21 | m3 | 1 | 8533.6978 | 10325.7743 | m3 | 8533.6978
| 29 | Rollo de Fieltro Asfaltico p/capa aisladora ( 0,15 x 40 mts ) | ml | 40 | 472.4203 | 571.6285 | ml | 11.8105
| 30 | Rollo de Fieltro Asfaltico p/capa aisladora ( 0,20 x 40 mts ) | ml | 40 | 567.2762 | 686.4042 | ml | 14.1819
| 31 | Rollo de Fieltro Asfaltico p/capa aisladrora ( 0,30 x 40 mts ) | ml | 40 | 945.5132 | 1144.071 | ml | 23.6378
8 |  | PRODUCTOS SIKA
HIDROFUGOS
| 1 | Sika 1 Hidrofugo x 1 lts (sachet) | Kg | 1 | 157.6133 | 190.712 | Kg | 157.6133
| 2 | Sika 1 Hidrofugo x 5 (sachet) | Kg | 5 | 452.3033 | 547.287 | Kg | 90.4607
| 3 | Sika 1 Hidrofugo x 10 (Bidon) | Lts | 10 | 1062.2084 | 1285.2722 | Lts | 106.2208
| 4 | Sika 1 Hidrofugo x 20 (Bidon) | Lts | 20 | 2136.6818 | 2585.385 | Lts | 106.8341
| 5 | Sika 1 Hidrofugo x 200 (Tambor) | Kg | 200 | 13315.6517 | 16111.9385 | Kg | 66.5783
ADITIVOS PARA EL HORMIGON
| 8 | Superfluidificante Sikament R (Hº Aº ) | Tambor | 220 | 37908.0528 | 45868.7439 | lts | 172.3093
| 9 | Sikagrout 212 | kg. | 25 | 1921.7418 | 2325.3076 | kg. | 76.8697
| 10 | Edurecedor Sikacrete 20 Plus (acelerante endurecimiento Hormigon) | kg. | 20 | 2866.4432 | 3468.3963 | kg. | 143.3222
| 11 | Edurecedor Sikacrete (acelerante endurecimiento Hormigon) | kg. | 220 | 27170.9745 | 32876.8791 | kg. | 123.5044
| 12 | Plastif.Plastimet BV 240 | kg. | 240 | 86085.3795 | 104163.3092 | kg. | 358.6891
| 13 | Sika Friolite x 5 (Plastificante,anticongelante e incorporador de aire) | kg. | 5 | 2527.358 | 3058.1031 | kg. | 505.4716
| 14 | Sika Friolite x 20 (Plastificante,anticongelante e incorporador de aire) | kg. | 20 | 9099.4153 | 11010.2925 | kg. | 454.9708
ACELERANTES DE FRAGUE
| 15 | Sika 3 Acelerante x 1 Lts | Lts | 1 | 453.2797 | 548.4684 | Lts | 453.2797
| 16 | Sika 3 Acelerante x 6 Lts | kg | 6 | 1151.2915 | 1393.0627 | kg | 191.8819
| 17 | Sika 3 Sin Cloruro x 6 Kg | Kg | 6 | 2462.981 | 2980.207 | Kg | 410.4968
| 18 | Sika 2 x 6 Kg | Kg | 6 | 1217.4406 | 1473.1031 | Kg | 202.9068
| 19 | Sika 3 Sin Cloruro x 25 Kg | Kg | 25 | 10389.5029 | 12571.2986 | Kg | 415.5801
DESMOLDANTES
| 20 | Sika Separol madera | lts. | 20 | 10696.2955 | 12942.5175 | lts. | 534.8148
SELLADORES
| 21 | Sika Flex 1 A Gris - Cartucho x 310 cm3 | cm3 | 310 | 2708.1069 | 3276.8094 | cm3 | 8.7358
| 22 | Sika Sil N Neutro incoloro - Cartucho x 300 cm3 | cm3 | 300 | 909.2466 | 1100.1883 | cm3 | 3.0308
| 23 | Sika Flex 11 FC - Cartucho x 310 cm3 | cm3 | 310 | 2528.5162 | 3059.5046 | cm3 | 8.1565
| 24 | Sika Rod 5/8 " PLG x ml | ml | 1 | 169.4094 | 204.9854 | ml | 169.4094
IMPERMEABILIZANTES
| 25 | Sika inertol 1 Negro x 1lts pintura asfaltica | lts | 1 | 270.3546 | 327.1291 | lts | 270.3546
| 26 | Sika inertol 1 Negro x 4 lts pintura asfaltica | lts | 4 | 1081.4186 | 1308.5165 | lts | 270.3546
| 27 | Sika Inertol Tech (emulsion para membrana) | lts | 18 | 2975.2423 | 3600.0432 | lts | 165.2912
ADHESIVOS y MORTEROS EPOXIDICOS
| 28 | Sika Dur 32 gel x 5 kg | kg | 5 | 19161.1956 | 23185.0467 | kg | 3832.2391
TRATAMIENTOS PARA PISOS
| 29 | Sika Floor 3 Quartz Top (endurec. Superf. P/ pisos de Hº Aº) | Kg | 25 | 2051.9784 | 2482.8938 | Kg | 82.0791
| 30 | Macrofibras sinteticas | Kg | 5 | 17458.6923 | 21125.0176 | Kg | 3491.7385
| 31 | SIKA PRIMER | CC | 250 | 2219.801 | 2685.9592 | CC | 8.8792
| 32 | Sika Antisol x 20lts | lts | 20 | 4610.1696 | 5578.3053 | lts | 230.5085
| 34 | Edurecedor Sikacrete (acelerante endurecimiento Hormigon) | kg. | 20 | 2866.4432 | 3468.3963 | kg. | 143.3222
10 |  | IMPERMEABILIZACIONES y AISLACIONES
| 1 | Membrana Megaflex 4/40 reforzada - NO CRACK (MEGALUM 43 KG/EL ROLLO) | m2 | 10 | 7121.2245 | 8616.6817 | m2 | 712.1225
| 2 | Membrana Geo Textil - Exp 4/40 Transitable | m2 | 10 | 15656.1366 | 18943.9253 | m2 | 1565.6137
| 3 | Emulsion asfaltica balde x 18 Lts -Megaflex | Kgs | 18 | 3126.1453 | 3782.6359 | Kgs | 173.6747
| 4 | Pintura asfaltica base solvente x 18 lts - Megaflex | Kgs | 18 | 6779.9966 | 8203.7958 | Kgs | 376.6665
| 5 | Bloqueador humedad ascendente (barrera horizontal) Sika Inertol infiltración x 20 Lts | lts | 20 | 7448.1027 | 9012.2043 | lts | 372.4051
| 6 | Techado acrilico impermeabilizante plástico con fibras de poliamida, caucho y filtros UV Sikalasic 620 | kg | 20 | 35641.6873 | 43126.4416 | kg | 1782.0844
| 7 | Techado Fibrado tipo Sikalastic560 x 20 | kg | 20 | 17740.2245 | 21465.6717 | kg | 887.0112
| 8 | Sistema impermeabilizante Rubber Field's (no transitable) | m2 | 1 | 7492.4052 | 9065.8103 | m2 | 7492.4052
| 9 | Fieltro Asfaltico Nº 2 1 x 20 m2. | m2 | 20 | 3053.432 | 3694.6527 | m2 | 152.6716
| 10 | Poliestireno expandido 100x100x20mm dens 15 kg "ISOPOR" | m2 | 1 | 170.0108 | 205.7131 | m2 | 170.0108
| 11 | Fieltro Bajo tejas, rollo de 1,20 x 18 x 30 mm espesor "Isotex" | m2 | 21.6 | 5940.8288 | 7188.4028 | m2 | 275.0384
| 12 | Rollo de Fieltro metalico tensado 120 x 16 x 50 mm de espesor " Isotex" | rollo.m2 | 19.2 | 10087.0193 | 12205.2934 | m2 | 525.3656
| 13 | Membrana TBA 5 mm x 20 m2 " ISOLANT " aluminizada | rollo.m2 | 20 | 3756.6995 | 4545.6064 | m2 | 187.835
| 14 | Membrana Bajo Teja TBA 10 mm x 20 m2 " ISOLANT " Doble aluminizada | rollo.m2 | 20 | 4600.8644 | 5567.0459 | m2 | 230.0432
| 15 | Manta de Polietileno 200 micrones (rollo 3 x 50 m) | m2 | 150 | 9539.7852 | 11543.14 | m2 | 63.5986
| 16 | Gas butano (garrafa) | kg | 10 | 7389.3444 | 8941.1067 | kg | 738.9344
11 |  | CUBIERTAS Y TECHADOS
| 1 | Losa pretensada Shap 30 de 9 cm de esp- x 3,2 ml | m2 | 0.96 | 8403.4931 | 10168.2266 | m2 | 8753.6386
| 2 | Losa pretensada Shap 30 de 9 cm de esp- x 3,6 ml | m2 | 1.08 | 10504.8688 | 12710.8913 | m2 | 9726.7304
| 3 | Losa pretensada Shap 30 de 9 cm de esp- x 3,8 ml | m2 | 1.14 | 11088.4733 | 13417.0527 | m2 | 9726.7309
| 4 | Losa pretensada Shap 30 de 9 cm de esp- x 4 ml | m2 | 1.2 | 11672.0778 | 14123.2141 | m2 | 9726.7315
| 5 | Losa pretensada Shap 30 de 9 cm de esp- x 5 ml | m2 | 1.5 | 15830.8018 | 19155.2701 | m2 | 10553.8678
| 6 | Losa pretensada Shap 30 de 9 cm de esp- x 5,5 ml | m2 | 1.65 | 17413.8737 | 21070.7872 | m2 | 10553.8629
| 7 | Losa pretensada Shap 60 - 12 cm de esp - de 4,60 a 5, 00 mts - T3 | m2 | 1 | 23024.081 | 27859.138 | m2 | 23024.081
| 8 | Losa pretensada Shap 60 - 16 cm de esp - de 4,60 a 5, 00 mts - T3 | m2 | 1 | 30374.4651 | 36753.1027 | m2 | 30374.4651
| 9 | Losa pretensada Shap 60 - 20 cm de esp - T2 | m2 | 1 | 33785.1222 | 40879.9979 | m2 | 33785.1222
| 10 | Losa pretensada Shap 60 - 24 cm de esp - T2 | m2 | 1 | 36723.6304 | 44435.5928 | m2 | 36723.6304
| 11 | Viguetas Shap T de 4,60 ml ( x ml ) | ml | 1 | 4438.1913 | 5370.2114 | ml | 4438.1913
| 12 | Viguetas Shap T de 6,6 m ( x ml ) | ml | 1 | 9450.608 | 11435.2357 | ml | 9450.608
| 13 | Ladrillo cerámico para techos Loimar -13 x 25 x 38 | u | 1 | 192.0201 | 232.3443 | u | 192.0201
| 14 | Tejas Coloniales rojas | u | 1 | 211.2577 | 255.6218 | u | 211.2577
| 15 | Caballete p/teja colonial | u | 1 | 591.5216 | 715.7411 | u | 591.5216
| 16 | Tejas Francesas "Calvu" Esmaltada Grande | u | 1 | 246.4673 | 298.2255 | u | 246.4673
| 17 | Caballete p/teja francesa grande esmaltado | u | 1 | 880.2404 | 1065.0909 | u | 880.2404
| 18 | Pizarra piedra 20x30 | u | 1 | 422.5154 | 511.2437 | u | 422.5154
| 19 | Clavos de cobre 1 1/2" | kg | 1 | 3319.871 | 4017.0439 | kg | 3319.871
| 20 | Clavos de cobre 2" | kg | 1 | 3319.871 | 4017.0439 | kg | 3319.871
| 21 | Chapa Plastica ondulada x 1,10 | ml | 3 | 4776.4678 | 5779.5261 | ml | 1592.1559
| 22 | Chapa Policarbonato color ancho ( 1,15 m x 5,80m) | ml | 5.8 | 9553.7135 | 11559.9933 | ml | 1647.192
| 23 | Chapa de Hierro liso esp.:1/8" (1,50 x 3,00 m) | m2 | 4.5 | 29943.4201 | 36231.5383 | m2 | 6654.0934
| 24 | Chapa de Hierro liso esp.:3/16" (1,50 x 3,00 m) | m2 | 4.5 | 54608.8552 | 66076.7148 | m2 | 12135.3012
| 25 | Chapa lisa Negra Nº 14 ( 1,22 x 2,44 m ) (hoja) | m2 | 2.9768 | 8390.7541 | 10152.8125 | m2 | 2818.7161
| 26 | Chapa lisa Negra Nº 16 ( 1,22 x 2,44 m ) (hoja) | m2 | 2.9768 | 6578.3365 | 7959.7871 | m2 | 2209.8685
| 27 | Chapa lisa Negra Nº 18 ( 1,22 x 2,44 m ) (hoja) | m2 | 2.9768 | 5053.7435 | 6115.0296 | m2 | 1697.7101
| 28 | Chapa lisa Galvanizada Nº 25 (1,00 de ancho ) | ml | 1 | 2198.077 | 2659.6731 | ml | 2198.077
| 29 | Chapa lisa Galvanizada Nº 22 (1,00 de ancho) | ml | 1 | 2150.4915 | 2602.0947 | ml | 2150.4915
| 30 | Chapa lisa Galvanizada Nº 25 (1,22 de ancho ) | ml | 1 | 3266.7592 | 3952.7786 | ml | 3266.7592
| 31 | Chapa lisa Galvanizada Nº 22 (1,22 m de ancho) | ml | 1 | 3222.6018 | 3899.3482 | ml | 3222.6018
| 32 | Chapa Galvanizada ondulada Nº 25 ancho 1,10 | ml | 1 | 1802.6775 | 2181.2398 | ml | 1802.6775
| 33 | Chapa Color ondulada Nº 25 ancho 1,10 | ml | 1 | 2951.491 | 3571.3042 | ml | 2951.491
| 34 | Chapa Ondulada Cincalum Nº 25 (ancho 1,10 m) | ml | 1 | 2834.1839 | 3429.3625 | ml | 2834.1839
| 35 | Chapa Trapezoidal T 90 Autoportante - " CINCALUM " - Nº 25 | ml. | 1 | 2926.4076 | 3540.9531 | ml. | 2926.4076
| 36 | Chapa lisa Acero inoxidable 2mm | m2 | 4.5 | 79450.554 | 96135.1704 | m2 | 17655.6787
| 37 | Perfil C galvanizado 100x45x10x1,6mm | ml | 12 | 11886.629 | 14382.8211 | ml | 990.5524
| 38 | Perfil C galvanizado 120x50x15x2,0mm | ml | 12 | 16971.2616 | 20535.2265 | ml | 1414.2718
| 39 | Perfil C galvanizado 120x50x15x1,6mm | ml | 12 | 14117.2075 | 17081.821 | ml | 1176.434
| 40 | Perfil C galvanizado 80x50x15x1,6mm | ml | 12 | 11694.9128 | 14150.8445 | ml | 974.5761
| 41 | Perfil C galvanizado 100x50x15x2,0mm | ml | 12 | 15946.2621 | 19294.9772 | ml | 1328.8552
| 42 | Perfil C galvanizado 140x60x20x2,0mm | ml | 12 | 20943.1887 | 25341.2583 | ml | 1745.2657
| 43 | Perfil C galvanizado 160x60x20x2,0mm | ml | 12 | 22085.5448 | 26723.5092 | ml | 1840.4621
| 44 | Tornillo autorroscante 14 x 1 x 100 unid | u | 100 | 1316.8834 | 1593.4289 | u | 13.1688
| 45 | Tornillo autorroscante 14 x 1 1/2" x 100 unid | u | 100 | 1586.531 | 1919.7025 | u | 15.8653
| 46 | Tornillo autorroscante 14 x 2" x 100 unid | u | 100 | 1822.7338 | 2205.508 | u | 18.2273
| 47 | Gancho "J" - 180 P/T-90 C/arandela y tuerca y guarnicion x 100 | u | 100 | 13377.8631 | 16187.2143 | u | 133.7786
| 48 | Tapa Clip plastica para clavos de color Verde-Rojo-Negro | u | 50 | 470.3155 | 569.0818 | u | 9.4063
| 49 | Junta Compriband sinusoidal | ml | 1 | 95.0145 | 114.9675 | ml | 95.0145
| 50 | Junta Compriband universal 20 x 30 (tira de 2 mts) | ml | 2 | 278.3717 | 336.8297 | ml | 139.1858
| 51 | Chapa Galvanizada espesor 0,7mm. Termopanel bajo chapa inyectado en poliuretano de 50mm de espesor, 38kg/m3densidad | m2 | 1 | 5631.2442 | 6813.8055 | m2 | 5631.2442
12 |  | MADERAS
Tiranterías
| 1 | Madera dura (Anchico) | pie2 | 1 | 362.5322 | 438.664 | pie2 | 362.5322
| 2 | Pino Elliotis 2" x 3" cepillado = 1,640420 pie2 | ml | 1 | 171.3204 | 207.2977 | ml | 171.3204
| 3 | Pino Elliotis 2" x 4" cepillado = 2,187226 pie2 | ml | 1 | 285.7242 | 345.7262 | ml | 285.7242
| 4 | Pino Elliotis 2" x 5" cepillado = 2,734033 pie2 | ml | 1 | 373.1261 | 451.4826 | ml | 373.1261
| 5 | Pino Elliotis 2" x 6" cepillado = 3,28084 pie2 | ml | 1 | 554.4283 | 670.8582 | ml | 554.4283
| 6 | Pino Elliotis 3" x 3" cepillado = 2,460630 pie2 | ml | 1 | 565.7037 | 684.5014 | ml | 565.7037
| 7 | Pino Elliotis 3" x 5" cepillado = 4,101050 pie2 | ml | 1 | 589.2831 | 713.0326 | ml | 589.2831
| 8 | Pino Elliotis 3" x 6" cepillado = 4,921260 m2 | ml | 1 | 707.1398 | 855.6391 | ml | 707.1398
| 9 | Pino Elliotis 2" x 3" bruto = 1,640420 pie2 | ml | 1 | 208.9214 | 252.7948 | ml | 208.9214
| 10 | Pino Elliotis 2" x 4" bruto = 2,187226 pie2 | ml | 1 | 278.9829 | 337.5693 | ml | 278.9829
| 11 | Pino Elliotis 2" x 5" bruto = 2,734033 pie2 | ml | 1 | 347.7812 | 420.8152 | ml | 347.7812
| 12 | Pino Elliotis 2" x 6" bruto = 3,28084 pie2 | ml | 1 | 417.8427 | 505.5897 | ml | 417.8427
| 13 | Pino Elliotis 3" x 3" bruto = 2,460630 pie2 | ml | 1 | 313.382 | 379.1923 | ml | 313.382
| 14 | Pino Elliotis 3" x 5" bruto = 4,101050 pie2 | ml | 1 | 522.3034 | 631.9871 | ml | 522.3034
| 15 | Pino Elliotis 3" x 6" bruto = 4,921260 m2 | ml | 1 | 626.7641 | 758.3845 | ml | 626.7641
| 16 | Pino Parana 2" x 3" cepillado =1,640420 pie2 | ml | 1 | 505.5378 | 611.7008 | ml | 505.5378
| 17 | Pino Parana 2" x 4" cepillado = 2,187226 pie2 | ml | 1 | 538.4065 | 651.4718 | ml | 538.4065
| 18 | Pino Parana 2" x 5" cepillado = 2,734033 pie2 | ml | 1 | 674.2405 | 815.8311 | ml | 674.2405
| 19 | Pino Parana 2" x 6" cepillado = 3,28084 pie2 | ml | 1 | 810.0848 | 980.2026 | ml | 810.0848
| 20 | Pino Parana 2" x 8" cepillado = 4,374452 pie2 | ml | 1 | 1079.288 | 1305.9385 | ml | 1079.288
| 21 | Pino Parana 3" x 3" cepillado = 2,460630 pie2 | ml | 1 | 607.5661 | 735.155 | ml | 607.5661
| 22 | Pino Parana 3" x 6" cepillado = 4,921260 pie2 | ml | 1 | 1211.5674 | 1465.9965 | ml | 1211.5674
| 23 | Pino Parana 3" x 8" cepillado = 6,561680 pie2 | ml | 1 | 1605.2376 | 1942.3375 | ml | 1605.2376
| 24 | Pino Parana 3" x 9" cepillado = 7,381890 pie2 | ml | 1 | 1817.0964 | 2198.6867 | ml | 1817.0964
| 25 | Pino Parana 3" x 10" cepillado = 8,202100pie2 (long 5,50 ml) | ml | 1 | 2018.7697 | 2442.7113 | ml | 2018.7697
| 26 | Pino Parana 2" x 4" bruto = 2,187226 pie2 | ml | 1 | 297.4457 | 359.9093 | ml | 297.4457
| 27 | Pino Parana 2" x 5" bruto = 2,734033 pie2 | ml | 1 | 372.4436 | 450.6568 | ml | 372.4436
| 28 | Pino Parana 2" x 6" bruto = 3,28084 pie2 | ml | 1 | 447.4804 | 541.4513 | ml | 447.4804
| 29 | Pino Parana 3" x 3" bruto = 2,460630 pie2 | ml | 1 | 335.6054 | 406.0826 | ml | 335.6054
| 30 | Pino Parana 3" x 6" bruto = 4,921260 pie2 | ml | 1 | 671.2109 | 812.1652 | ml | 671.2109
| 31 | Pino Parana 3" x 8" bruto = 6,561680 pie2 | ml | 1 | 894.9608 | 1082.9026 | ml | 894.9608
| 32 | Pino Parana 3" x 9" bruto = 7,381890 pie2 | ml | 1 | 1006.8358 | 1218.2713 | ml | 1006.8358
| 33 | Tirante de madera dura 3" x 8" cepillado = 6,561680 pie2 | ml | 1 | 1078.0352 | 1304.4226 | ml | 1078.0352
| 34 | Tirante de madera dura 3" x 9" cepillado = 7,381890 pie2 | ml | 1 | 1212.7896 | 1467.4754 | ml | 1212.7896
| 35 | Tirante de madera dura 3" x 10" cepillado = 8,202100 pie2 | ml | 1 | 1347.544 | 1630.5283 | ml | 1347.544
| 36 | Viga Multilaminada Pino Resinoso 3" x 8" (6,561680 pie2) | ml | 1 | 1612.3675 | 1950.9647 | ml | 1612.3675
| 37 | Viga Multilaminada 3" x 9" | ml | 1 | 1767.6966 | 2138.9129 | ml | 1767.6966
| 38 | Viga Multilaminada 3" x 10" | ml | 1 | 2015.9686 | 2439.3221 | ml | 2015.9686
| 39 | Viga Multilaminada 3" x 12" | ml | 1 | 2418.9587 | 2926.94 | ml | 2418.9587
| 40 | Viga Multilaminada 4" x 10" | ml | 1 | 2617.6781 | 3167.3905 | ml | 2617.6781
| 41 | Viga Multilaminada 4" x 12" | ml | 1 | 3142.5684 | 3802.5078 | ml | 3142.5684
| 42 | Viga Multilaminada 4" x 15" | ml | 1 | 3927.1283 | 4751.8253 | ml | 3927.1283
| 43 | Tabla de madera dura de 1 1/2" x 16" cepillado = 6,561680 pie2 | ml | 1 | 2184.9158 | 2643.7482 | ml | 2184.9158
| 44 | Tabla de madera dura de 2" x 16" cepillada (8,748904 pie2) | m2 | 0.4 | 2911.0007 | 3522.3108 | m2 | 7277.5017
Tablones
| 16 | Pino Elliotis 2 x 12" | ml | 1 | 2499.5261 | 3024.4266 | ml | 2499.5261
| 17 | Pino Paraná 2 x 12" | ml | 1 | 2504.6189 | 3030.5888 | ml | 2504.6189
Machimbre
| 18 | Pino Elliotis 3/4" x 5" secado en horno | m2 | 1 | 1120.6231 | 1355.9539 | m2 | 1120.6231
| 19 | Pino Elliotis 1" x 5" secada en horno | m2 | 1 | 1334.5602 | 1614.8178 | m2 | 1334.5602
| 20 | Entablonado de 1/2"x6 | m2 | 1 | 601.0615 | 727.2844 | m2 | 601.0615
| 21 | Cedro 1/2" | m2 | 1 | 4767.7418 | 5768.9676 | m2 | 4767.7418
Enchapados
| 22 | Pizarrón verde (1,22x2,75) | u | 1 | 4421.6022 | 5350.1387 | u | 4421.6022
Aglomerados y Fibrofacil (MDF)
| 23 | Placa aglomerado enchapado en cedro 25mm x 183 x 260 | m2 | 4.758 | 11743.6294 | 14209.7916 | m2 | 2468.1861
| 24 | Placa aglomerado crudo 30mm x 1,83 x 2,75 | m2 | 5.0325 | 7185.233 | 8694.132 | m2 | 1427.7661
| 25 | Fibrofacil esp 9 mm (MDF) | m2 | 4.758 | 2802.2409 | 3390.7115 | m2 | 588.9535
| 26 | Fibrofacil de 18 mm ( Hoja 1,83x2,60 m) | m2 | 4.758 | 4894.4117 | 5922.2381 | m2 | 1028.67
| 27 | Fibrofacil de 25 mm ( Hoja 1,83x2,60 m) | m2 | 4.758 | 8032.6679 | 9719.5281 | m2 | 1688.2446
| 28 | Fibrofacil de 30 mm ( Hoja 1,83x2,60 m) | m2 | 4.758 | 9807.8431 | 11867.4901 | m2 | 2061.3373
| 29 | Melamina blanco base MDF esp 18 mm (1,83x2,6) | m2 | 4.758 | 6202.5468 | 7505.0816 | m2 | 1303.6038
| 30 | Melamina Haya/Roble/Cedro 18 mm (Hoja 1,83 x 2,60 m) | m2 | 4.758 | 8284.151 | 10023.8227 | m2 | 1741.0994
| 31 | Melamina Haya/Roble/Cedro 25 mm (Hoja 1,83 x 2,60 m) | m2 | 4.758 | 9268.9506 | 11215.4302 | m2 | 1948.0771
Terciados
| 32 | Guatambu 4 mm (1,60x2,20) | m2 | 3.52 | 3500.4007 | 4235.4849 | m2 | 994.432
Molduras
| 33 | Zócalos de cedro 3" x 3/4 - pintados | ml | 1 | 662.0587 | 801.091 | ml | 662.0587
| 34 | Tabla de cedro de 4" x 20 mm | ml | 1 | 865.769 | 1047.5805 | ml | 865.769
Listones
| 35 | Pino 1/2"x 1 1/2" | ml | 1 | 85.2833 | 103.1928 | ml | 85.2833
| 36 | Pino 1" x 1 1/2" (yesero) | ml | 1 | 142.1185 | 171.9634 | ml | 142.1185
| 37 | Pino 1"x2" | ml | 1 | 180.579 | 218.5006 | ml | 180.579
| 38 | Pino 1"x3" | ml | 1 | 271.9533 | 329.0635 | ml | 271.9533
| 39 | Pino 1"x 3 1/2" | ml | 1 | 552.7273 | 668.8001 | ml | 552.7273
| 40 | Pino Elliotis en bruto2" x 2" | ml | 1 | 471.2839 | 570.2535 | ml | 471.2839
| 41 | Pino 1" x 6" sin cepillar | ml | 1 | 391.1239 | 473.2599 | ml | 391.1239
| 42 | Cedro 1/2"x 3" | ml | 1 | 499.0904 | 603.8994 | ml | 499.0904
Encofrados
| 43 | Tirantes 3"x3" (Elliotis) | ml | 1 | 409.0107 | 494.9029 | ml | 409.0107
| 44 | Tirantes 3"x3" (saligna) | ml | 1 | 160.5367 | 194.2494 | ml | 160.5367
| 45 | Tablas 1"x4" (Saligna) sin cepillar | m2 | 1 | 412.4966 | 499.1209 | m2 | 412.4966
| 46 | Fenolico 25 mm Hoja (1,22x 2,44 m) | m2 | 2.9768 | 7463.1344 | 9030.3927 | m2 | 2507.0997
| 47 | Fenolico 18 mm Hoja (1,22x 2,44 m) | m2 | 2.9768 | 6296.9055 | 7619.2557 | m2 | 2115.327
| 48 | Fenolico 15 mm Hoja (1,22 x 2,44 m) | m2 | 2.9768 | 4911.8466 | 5943.3344 | m2 | 1650.0425
| 49 | Fenolico 6 mm Hoja (1,22 x 2,44 m) | m2 | 2.9768 | 2600.9362 | 3147.1328 | m2 | 873.7356
13 |  | REVESTIMIENTOS - SOLADOS - MARMOLES Y GRANITOS
Revestimiento
| 1 | Azulejo tipo San Lorenzo 14.80X14.80 | m2 | 1 | 1873.4893 | 2266.9221 | m2 | 1873.4893
| 2 | Cerámico esmaltado SL 30,00x30,00 1.82 m2 | m2 | 1 | 1140.1526 | 1379.5847 | m2 | 1140.1526
| 3 | REVEAR REVOQUE PLASTICO X 25 KG BLANCO | Kg | 25 | 15108.0048 | 18280.6858 | kg | 604.3202
| 4 | REVEPRIM - Imprimación Selladora | Kg | 4 | 2619.0776 | 3169.0839 | kg | 654.7694
| 5 | Revestimiento plástico texturado | Kg | 35 | 8207.0376 | 9930.5155 | Kg | 234.4868
| 6 | Base color (para rev. Texturado) | kg | 5 | 2628.9871 | 3181.0743 | kg | 525.7974
| 7 | Super Iggam 450 Blanco | bolsa 30 kg | 30 | 2005.1135 | 2426.1873 | kg | 66.8371
| 8 | Siliston Impermeabilizante en medio SOLVENTE | bidon 10 lts | 10 | 11065.6542 | 13389.4416 | lts | 1106.5654
| 9 | Microcemento tipo Weber microcolor | bolsa 30kg. | 20 | 2614.4102 | 3163.4363 | kg. | 130.7205
Pisos
| 10 | Piso porcelanatto 60x60 Ilva gris textura | m2 | 1 | 2306.9088 | 2791.3597 | m2 | 2306.9088
| 11 | Piso porcelanatto 60x60 Ilva gris pulido | m2 | 1 | 3717.8477 | 4498.5958 | m2 | 3717.8477
| 12 | Piso flotante (esp:8mm) Medida de Tabla 138 mm x 193 mm ( 8 Tablas x caja) | m2 | 1 | 3173.6336 | 3840.0967 | m2 | 3173.6336
| 13 | Manta espuma con film 2 mm (Rollo 1,00 x 20 ml) | m2 | 20 | 2470.6333 | 2989.4663 | m2 | 123.5317
VARILLA DE TERMINACIÓN PARA REVESTIMIENTOS
| 14 | VARILLA A-TRIM PVC BLANCO 9 MM X 2.44 MTS LARGO | m | 2.44 | 168.6426 | 204.0576 | m | 69.1158
| 15 | VARILLA A-TRIM AC.INOX (GUARDACANTO)2.50 MT | m | 2.5 | 883.3704 | 1068.8781 | m | 353.3481
| 16 | VARILLA A-TRIM ALUM MARMOL BLANCO 9 MM (2.50 MTS) Guardacanto | m | 2.5 | 593.2875 | 717.8778 | m | 237.315
PISOS DE MOSAICOS y UMBRALES
| 17 | Mosaico granitico 40 x 40 cm - Granito Fino - Base Gris - (Sin pulir) | m2 | 1 | 1362.6623 | 1648.8214 | m2 | 1362.6623
| 18 | Mosaico granitico 30 x 30 cm - Granito Fino - Base Gris - (Sin pulir) | m2 | 1 | 1440.5287 | 1743.0398 | m2 | 1440.5287
| 19 | Mosaico granitico 15 x 15 cm - Granito Fino - Base Gris - (Sin Pulir) | m2 | 1 | 1771.461 | 2143.4678 | m2 | 1771.461
| 20 | Zocalo granitico 10 x 30 cm-Granito Fino-Base Gris-(Semipulido en fab.) | ml | 1 | 520.7317 | 630.0853 | ml | 520.7317
| 21 | Mosaico granitico 40 x 40 cm - Granito Fino - Base Color - (Sin pulir) | m2 | 1 | 2238.6595 | 2708.778 | m2 | 2238.6595
| 22 | Mosaico granitico 30 x 30 cm - Granito Fino - Base Color - (Sin pulir) | m2 | 1 | 2335.9925 | 2826.551 | m2 | 2335.9925
| 23 | Mosaico granitico 15 x 15 cm - Granito Fino - Base Color - (Sin Pulir) | m2 | 1 | 2481.9921 | 3003.2104 | m2 | 2481.9921
| 24 | Zocalo granitico 10 x 30 cm-Granito Fino-Base Color-(Semipulido en fab.) | ml | 1 | 642.3979 | 777.3015 | ml | 642.3979
| 25 | Mosaico granitico 40 x 40 cm-Granito Fino (0/0-0/1)-Base Blanco-(Sin pulir) | m2 | 1 | 2822.6576 | 3415.4157 | m2 | 2822.6576
| 26 | Mosaico granitico 30 x 30 cm-Granito Fino (0/0-0/1)-Base Blanco-(Sin pulir) | m2 | 1 | 2530.6586 | 3062.0969 | m2 | 2530.6586
| 27 | Mosaico granitico 15 x 15 cm-Granito Fino (0/0-0/1)-Base Blanco-(Sin pulir) | m2 | 1 | 2627.9916 | 3179.8698 | m2 | 2627.9916
| 28 | Zocalo granitico 10 x 30 cm-Granito Fino-Base Blanco-(Semipulido en fab.) | ml | 1 | 827.3307 | 1001.0701 | ml | 827.3307
| 29 | Mosaico de vereda 20 x 20 cm | m2 | 1 | 2422.4171 | 2931.1247 | m2 | 2422.4171
| 30 | Lajas de cemento 40x40 | m2 | 1 | 1077.3231 | 1303.5609 | m2 | 1077.3231
| 31 | Laja canto rodado lavado 40 x 40 cm | m2 | 1 | 2784.6981 | 3369.4847 | m2 | 2784.6981
| 32 | Laja granítica 40x40 fondo gris | m2 | 1 | 1839.5941 | 2225.9089 | m2 | 1839.5941
| 33 | Bloque liso pavimento intertrabado shap | m2 | 1 | 2889.325 | 3496.0833 | m2 | 2889.325
| 34 | Umbrales,escalones y contrahuellas de Granito Reconstituido - Base gris - 3 cm | m2 | 1 | 12653.2928 | 15310.4843 | m2 | 12653.2928
| 35 | Umbrales, escalones y contrahuellas de Granito natural Gris Mara | m2 | 1 | 18493.2741 | 22376.8617 | m2 | 18493.2741
| 36 | Piso de Goma Vainilla esp 3,3 mm (ancho 1 ml) Grupo B - color gris,terracota,marron, ocre | m2 | 1 | 2398.1062 | 2901.7085 | m2 | 2398.1062
| 37 | Imprimación Neoval 1/10 | lts | 5 | 3280.2512 | 3969.104 | lts | 656.0502
| 38 | Masa Niveladora NEOVAL NL, 35 Kg | Kg | 35 | 3871.269 | 4684.2355 | Kg | 110.6077
| 39 | Piso Eucaliptus Rosado Claro 3/4" para parquet (14 mm 58x29) | m2 | 1 | 3150.9835 | 3812.69 | m2 | 3150.9835
| 40 | Cera en pasta SUIZA | Kg | 1 | 758.1726 | 917.3888 | Kg | 758.1726
| 41 | Granito natural Gris Mara - espesor: 2,5 cm | m2 | 1 | 17102.2896 | 20693.7704 | m2 | 17102.2896
| 42 | Granito natural Gris Mara - espesor: 2 cm | m2 | 1 | 13181.0971 | 15949.1275 | m2 | 13181.0971
| 43 | Umbrales y escalones de Granito Reconstituido - Base gris - 3 cm | m2 | 1 | 12653.2928 | 15310.4843 | m2 | 12653.2928
| 44 | Contrahuella de Granito Reconstituido - Base gris - | m2 | 1 | 12653.2928 | 15310.4843 | m2 | 12653.2928
| 45 | Traforo | u | 1 | 4282.653 | 5182.0101 | u | 4282.653
| 46 | Piso entablonado de madera (Eucaliptus rosado) 3/4 " x 8cm", para pegar con cola epoxi bicomponente (1,2 Kg x m2) | m2 | 1 | 2834.7948 | 3430.1017 | m2 | 2834.7948
| 47 | Piso entablonado de madera dura Viraro de 3/4" x 4" cm | m2 | 1 | 5524.2156 | 6684.3008 | m2 | 5524.2156
| 48 | Asfasol " A " y " F " | Kg | 20 | 3220.5374 | 3896.8502 | Kg | 161.0269
| 49 | Cola epoxi bicomponente x 10 Kg Kekol K-300 (1,2 Kg x m2) | Kg | 10 | 9550.3573 | 11555.9324 | Kg | 955.0357
| 50 | Mensulas apoyo de mesada. Barra de Hierro "T" 1 1/4" x 1/8" | ml | 6 | 2533.3348 | 3065.3351 | ml | 422.2225
14 |  | CARPINTERIAS
CARPINTERIA MADERA
PUERTAS Marcos Mad. Dura y Hojas de Madera de Cedro (PM)
| 1 | Puerta placa (0,80x2,00) p/pared 0,15 | m2 | 1.6 | 22576.8434 | 27317.9806 | m2 | 14110.5271
| 2 | Puerta placa c/visor (0,50x0,50m)(0,80x2,00) p/pared 0,15 - no icluye cristal - | m2 | 1.6 | 23375.1639 | 28283.9484 | m2 | 14609.4775
| 3 | Puerta placa c/visor (0,50x0,50m) y paño fijo superior(0,50x0,80m)(0,80x2,00) p/pared 0,15 -no incluye cristal - | m2 | 2 | 24553.2437 | 29709.4249 | m2 | 12276.6219
| 4 | Puerta con vidrio repartido(1,60x2,00) p/pared 0,15 - no incluye cristal - | m2 | 3.2 | 73640.7848 | 89105.3497 | m2 | 23012.7453
| 5 | Puerta WC 0,60x1,40 (Bastidor de 2"x3" y madera machimbrada) | m2 | 0.84 | 17179.6542 | 20787.3816 | m2 | 20451.9693
| 6 | Contramarcos para puerta de madera de Cedro (080 y 0,90) | u | 5 | 13124.2406 | 15880.3311 | u | 2624.8481
VENTANAS Marcos Mad. Dura y Hojas de Mad. de Cedro (VM)
| 7 | Ventana Cedro con 2 hojas de abrir/corredizas (1,50x1,10) - no incluye cristal - | m2 | 1.65 | 59033.265 | 71430.2507 | m2 | 35777.7364
| 8 | Ventana Cedro con 2 hojas de abrir/corredizas y paño fijo lateral (2,40x1,10) - no incluye cristal - | m2 | 2.64 | 64252.4453 | 77745.4588 | m2 | 24338.0475
| 9 | Ventana Cedro con 2 hojas en vidrio repartido(1,50x1,10) - no incluye cristal - | m2 | 1.65 | 55514.1815 | 67172.1596 | m2 | 33644.9585
| 10 | Banderola en Cedro Arana con brazo de empuje (0,80x0,4) - no incluye cristal | m2 | 0.32 | 14308.5956 | 17313.4006 | m2 | 44714.3612
| 11 | Banderola en Cedro Arana a simplon (0,80x0,4) - no incluye cristal - | m2 | 0.32 | 18840.8466 | 22797.4243 | m2 | 58877.6455
| 12 | Paño fijo cedro (1x1) - no incluye cristal | m2 | 1 | 12798.0626 | 15485.6557 | m2 | 12798.0626
| 13 | Sistema a simplon | Unid | 1 | 3895.0625 | 4713.0256 | Unid | 3895.0625
CARPINTERIA METALICA
PUERTAS - Marco chapa bwg 16 Hoja 18 (PH)
| 14 | Puerta metalica ciega de chapa inyectada (0,80x2,00) p/pared 0,20 | m2. | 1.6 | 31198.4753 | 37750.1551 | m2. | 19499.047
| 15 | Puerta metalica de chapa inyectada con visor(0,80x2,00) p/pared 0,20 -no incluye cristal- | m2. | 1.6 | 34998.2149 | 42347.8401 | m2. | 21873.8843
| 16 | Puerta metalica ciega de chapa inyectada (0,80x2,00) con paño fijo superior (0,40x0,80) p/pared 0,20 -no incluye cristal- | m2. | 1.92 | 48697.5827 | 58924.0751 | m2. | 25363.3243
| 17 | Puerta metalica ciega de chapa inyectada con visor (0,50x0,50m) y paño fijo superior (0,40x0,80)p/pared 0,20 -no incluye cristal- | m2. | 1.92 | 56477.2235 | 68337.4404 | m2. | 29415.2206
| 18 | Puerta metalica doble de chapa inyectada con vidrio repartido p/pared 0,20 -no incluye cristal- | m2. | 3.2 | 84555.7715 | 102312.4835 | m2. | 26423.6786
VENTANAS - Marco chapa bwg 16 Hoja 18 (VH)
| 19 | Ventana con 2 hojas de abrir / corredizas (0,80x2,00) - no incluye cristal - | m2. | 1.6 | 37323.8737 | 45161.8872 | m2. | 23327.4211
| 20 | Ventana con 2 hojas de abrir / corredizas y paño fijo (0,80 x 3,00) -no incluye cristal- | m2. | 2.4 | 39462.3627 | 47749.4589 | m2. | 16442.6511
| 21 | Ventana con 2 hojas corredizas en vidrio repartido (0,80x2,00) -no incluye cristal - | m2. | 1.6 | 57498.8841 | 69573.6498 | m2. | 35936.8026
| 22 | Ventana tipo banderola a simplon (1,00x0,40) | m2. | 0.4 | 13583.8301 | 16436.4344 | m2. | 33959.5752
| 23 | Ventana tipo banderola con brazo de empuje (1,00x0,40) | m2. | 0.4 | 11814.4678 | 14295.506 | m2. | 29536.1695
| 24 | Ventana tipo Paño fijo (1,00x1,00) | m2. | 1 | 18298.7236 | 22141.4556 | m2. | 18298.7236
Marco y hojas perfiles de Hº (VH)
| 25 | Ventana de 2 hojas de abrir, vidrio entero, marco y hojas Perfile de hierro "L" y "T" | m2. | 1.65 | 17461.5108 | 21128.4281 | m2. | 10582.7338
| 26 | Ventana de 2 hojas de abrir, vidrio entero y paño fijo superior, marco y hojas Perfile de hierro "L" y "T" | m2. | 3 | 27246.345 | 32968.0774 | m2. | 9082.115
| 27 | Ventana de 2 hojas de abrir, vidrio repartido, marco y hojas Perfile de hierro "L" y "T" | m2. | 1.65 | 27805.2646 | 33644.3701 | m2. | 16851.6755
| 28 | Ventiluz de baño a simplon, marco y hoja Perfile de hierro "L" y "T" | m2. | 0.4 | 10420.3467 | 12608.6196 | m2. | 26050.8669
| 29 | Ventiluz de baño, marco y hoja Perfile de hierro "L" y "T" | m2. | 0.4 | 9567.043 | 11576.122 | m2. | 23917.6074
| 30 | Paño fijo perfiles L y T | m2. | 1 | 15131.298 | 18308.8706 | m2. | 15131.298
CARPINTERIA DE ALUMINIO
PUERTAS - Marco y hoja aluminio prepintado (PA)
| 31 | Puerta aluminio ciega ciega (0,80 x 2,00) | m2. | 1.6 | 41215.6175 | 49870.8972 | m2. | 25759.7609
| 32 | Puerta aluminio c/visor (0,80 x 2,00) - no incluye cristal - | m2. | 1.6 | 37458.7767 | 45325.1198 | m2. | 23411.7354
| 33 | Puerta aluminio ciega con paño fijo superior (0,80 x 2,50) | m2. | 2 | 59991.1519 | 72589.2938 | m2. | 29995.576
| 34 | Puerta aluminio doble vidrio repartido(0,80 x 2,00) - no incluye cristal - | m2 | 3.2 | 66239.3164 | 80149.5728 | m2 | 20699.7864
VENTANAS - Marco y hoja aluminio prepintado(VA)
| 35 | Ventana aluminio color 2 hojas de abrir / corredizas (1,50x1,00m) "Linea Modena o similar" - no incluye cristal - | m2. | 1.5 | 37492.0882 | 45365.4267 | m2 | 24994.7255
| 36 | Ventana aluminio color 2 hojas corredizas y paño fijo lateral (2,50x1,00m) "Linea Modena o similar" - no incluye cristal - | m2. | 2.5 | 52386.2054 | 63387.3085 | m2. | 20954.4822
| 37 | Ventana aluminio color 2 hojas corredizas en vidrio repartido (1,50x1,00m) "Linea Modena o similar" - no incluye cristal - | m2. | 1.5 | 44168.7614 | 53444.2013 | m2. | 29445.8409
| 38 | Ventana aluminio color proyectante a simplon (0,50x1,40) "Linea Modena o similar" - no incluye cristal - | m2. | 0.4 | 10066.3689 | 12180.3063 | m2. | 25165.9222
| 39 | Ventana aluminio color proyectante con brazo de empuje (0,50x1,40) "Linea Modena o similar" - no incluye cristal - | m2. | 0.4 | 10066.3689 | 12180.3063 | m2. | 25165.9222
| 40 | Sistema simplon para banderola | u | 1 | 5953.6226 | 7203.8833 | u | 5953.6226
| 41 | Ventana aluminio color tipo guillotina (0,60x1,00) "Linea Modena o similar" - no incluye cristal - | m2 | 0.6 | 25987.6666 | 31445.0766 | m2 | 43312.7777
| 42 | Ventana aluminio color tipo Paño fijo (0,80x0,80m) "Linea Modena o similar" - no incluye cristal - | m2 | 0.64 | 9758.2147 | 11807.4398 | m2 | 15247.2105
CARPINTERIA DE PVC
PUERTAS - Marco y hoja PVC prepintado (PP)
| 50 | Puerta ciega interior sistema Euro Design60 | m2 | 1.6 | 72473.9864 | 87693.5235 | m2 | 45296.2415
| 51 | Puerta ciega interior con paño fijo sistema Euro Design60 | m2 | 2.2 | 72473.9864 | 87693.5235 | m2 | 32942.7211
| 52 | Puerta ciega y paño fijo superior Sistema Euro Design60 | m2 | 2 | 79931.4831 | 96717.0945 | m2 | 39965.7415
VENTANAS - Marco y hoja PVC prepintado(VA)
| 56 | Ventana de 2 hojas corredizas Sistema Euro design60 (1,20x1,10) | m2 | 1.32 | 51810.6665 | 62690.9065 | m2 | 39250.5049
| 57 | Ventana de 2 hojas corredizas y paño fijo Sistema Euro design60 | m2 | 2.32 | 51810.6665 | 62690.9065 | m2 | 22332.1838
| 58 | Ventana proyectante Sistema Euro design60 | m2 | 0.4 | 17626.7722 | 21328.3943 | m2 | 44066.9304
| 59 | Ventana tipo paño fijo Sistema Euro design 60 | m2 | 0.66 | 11611.7512 | 14050.219 | m2 | 17593.5625
CARPINTERIA COMBINADA
PUERTAS - Marco chapa 16 y Hojas Madera cedro (PC)
| 60 | Puerta placa (0,80x2,00) p/pared 0,15 | m2. | 1.6 | 19325.2069 | 23383.5003 | m2. | 12078.2543
| 61 | Puerta placa c/visor (0,50x0,50m)0,80x2,00) p/pared 0,15 - no icluye cristal - | m2. | 1.6 | 34709.5872 | 41998.6006 | m2. | 21693.492
| 62 | Puerta placa c/visor (0,50x0,50m) y paño fijo superior(0,50x0,80m)(0,80x2,00) p/pared 0,15 -no incluye cristal - | m2. | 2 | 45319.5047 | 54836.6007 | m2. | 22659.7524
| 63 | Puerta Plegadiza ciega(1,60x2,00) p/pared 0,15 | m2. | 3.2 | 38613.1142 | 46721.8682 | m2. | 12066.5982
| 64 | Puerta Placa Corrediza Embutir(0,80) | m2 | 1.6 | 55376.9487 | 67006.1079 | m2 | 34610.5929
PUERTAS - Marco chapa 18 y Hojas Madera Pino/Paraiso
| 65 | Puerta placa - Pino- (0,80x2,00) p/pared 0,15 | m2. | 1.6 | 16891.6707 | 20438.9216 | m2. | 10557.2942
| 66 | Puerta placa -Pino-c/visor (0,50x0,50m)(0,80x2,00) p/pared 0,15 - no icluye cristal - | m2. | 1.6 | 18588.045 | 22491.5344 | m2. | 11617.5281
| 67 | Puerta placa c/visor (0,50x0,50m) y paño fijo superior(0,50x0,80m) (0,80x2,00) p/pared 0,15 -no incluye cristal - | m2. | 2 | 23925.5913 | 28949.9655 | m2. | 11962.7957
| 68 | Puerta Plegadiza ciega -Pino-(1,60x2,00) p/pared 0,15 | m2. | 4.18 | 49394.3193 | 59767.1264 | m2. | 11816.8228
| 69 | Puerta Placa Corrediza embutir | m2 | 1.4 | 20555.2752 | 24871.883 | m2 | 14682.3394
VENTANAS - Marco chapa 16 y Hojas Madera cedro (VC)
| 70 | Ventana Cedro con 2 hojas de abrir/corredizas (1,50x1,10) - no incluye cristal - | m2. | 1.5 | 42887.5495 | 51893.9349 | m2. | 28591.6997
| 71 | Ventana Cedro con 2 hojas de abrir/corredizas y paño fijo lateral(2,40x1,10) - no incluye cristal - | m2. | 2.64 | 46460.4017 | 56217.086 | m2. | 17598.637
| 72 | Ventana Cedro con 2 hojas en vidrio repartido"(1,50x1,10) - no incluye cristal - | m2. | 1.5 | 48289.0069 | 58429.6983 | m2. | 32192.6713
| 73 | Banderola en Cedro Arana con brazo de empuje (0,80x0,4) - no incluye cristal | m2. | 0.32 | 12099.1952 | 14640.0261 | m2. | 37809.9848
| 74 | Banderola en Cedro Arana a simplon (0,80x0,4) - no incluye cristal - | m2. | 0.24 | 12099.1952 | 14640.0261 | m2. | 50413.3131
| 75 | Paño fijo en cedro Arana (1,00x01,00) - no incluye cristal - | m2. | 1 | 15937.227 | 19284.0446 | m2. | 15937.227
HERRAJES
| 76 | Picaporte Tipo Ministerio Doble Bce Platil doble balancin | Juego | 1 | 1190.5485 | 1440.5637 | Juego | 1190.5485
| 77 | Pomo Fijo de bce Platil | u | 1 | 996.5218 | 1205.7914 | u | 996.5218
| 78 | Cerradura comun | u | 1 | 1217.4753 | 1473.1451 | u | 1217.4753
| 79 | Cerradura de Seguridad doble paleta y doble perno ACYTRA | u | 1 | 3215.8273 | 3891.151 | u | 3215.8273
| 80 | Pomela de bronce 140 x 70 | u | 1 | 966.4792 | 1169.4398 | u | 966.4792
| 81 | Enrollador 8 mts | u | 1 | 432.7519 | 523.6298 | u | 432.7519
| 82 | Cinta para cortina de enrollar | ml | 1 | 68.2786 | 82.6171 | ml | 68.2786
| 83 | Bisagra a munición de hierro c/dos arandelas 100 x 100 (Par) | u | 1 | 593.3509 | 717.9546 | u | 593.3509
| 84 | Candado de bce chico | u | 1 | 572.1941 | 692.3549 | u | 572.1941
| 85 | Bisagra ficha 2 alas tres agujeros | u | 1 | 153.8673 | 186.1795 | u | 153.8673
| 86 | Sistema de cerradura Antipánico- PARA HOJA SIMPLE - Tipo push-bar Marca "Jacke" o equivalente Directo, (Art. T005-01). Manijones de aplicar construidos en zamac inyectado a presión, cuerpo de acero laminado de 2,5mm de espesor con tratamiento autophoresis y terminado con pintura epoxi color negro y barral de acero de 1” de diámetro, de 1,00 mts. de longitud, pintado con pintura epoxi color rojo y manija exterior construida en zamac inyectado a presión, tapa de acero laminado con tratamiento de cincado, con cilindro europerfil de llave plana de seguridad., terminación cromado. (Art. T292-02) | u | 1 | 13271.0575 | 16057.9796 | u | 13271.0575
| 87 | Sistema de cerradura Antipánico- PARA DOBLE HOJA - Tipo “Push-bar” Marca “Jacke” o equivalente directo. (Art. T005-01). Manijones de aplicar construidos en zamac inyectado a presión, cuerpo de acero laminado de 2,5mm de espesor con tratamiento autophoresis y terminado con pintura epoxi color negro y barral de acero de 1” de diámetro, de 1,00 mts. de longitud, pintado con pintura epoxi color rojo, incluye accesorio para puerta doble hoja (falleba) (Art291-00) y manija exterior construida en zamac inyectado a presión, tapa de acero laminado con tratamiento de cincado, con cilindro europerfil de llave plana de seguridad., terminación cromado. (Art. T292-02) | u | 1 | 26311.314 | 31836.69 | u | 26311.314
| 88 | Cerradura con indicador libre-ocupado | u | 1 | 1617.5303 | 1957.2117 | u | 1617.5303
MUEBLES
| 82 | Alacena revestida en melamina estructura de fibrofacil 19 mm | ml | 1 | 14182.8326 | 17161.2274 | ml | 14182.8326
| 83 | Alacena con Hojas y estantes de aglomerado enchapados en cedro | ml | 1 | 29481.693 | 35672.8485 | ml | 29481.693
| 84 | Mueble bajo mesada revestido en melamina estructura de fibrofacil 19 mm (incluye un sector con cajonera) | ml | 1.6 | 19211.9925 | 23246.511 | ml | 12007.4953
| 85 | Mueble bajo mesada Hojas de cedro e interior/revestido en melamina (Incluye un sector con cajonera) | ml | 1.6 | 37237.5752 | 45057.466 | ml | 23273.4845
| 86 | Frente Bajo mesada revestido en melamina | ml | 1.6 | 15581.9866 | 18854.2038 | ml | 9738.7416
| 87 | Frente Bajo mesada Hojas y estantes enchapados en cedro | ml | 1.6 | 27928.2606 | 33793.1953 | ml | 17455.1629
| 88 | Frente Placard Hoja corrediza enchapada en cedro (1,65 X 2,40 m) | m2 | 3.96 | 26785.6559 | 32410.6436 | m2 | 6764.0545
| 89 | Frente Placard Hoja Corrediza enchapada en pino (1,65 X 2,40 m) | m2 | 3.96 | 25887.7345 | 31324.1587 | m2 | 6537.3067
| 89 | Frente Placard Hoja Abrir ench. en pino (1,92 X 1,95 m) | m2 | 3.744 | 14699.6776 | 17786.6099 | m2 | 3926.1959
| 90 | Frente Placard Hoja Abrir enchap. en cedro (1,59 X 2,39 m) | m2 | 3.8 | 27176.0622 | 32883.0352 | m2 | 7151.5953
| 91 | Pupitre bipersonal con estructura de acero y tapa de multilaminado15mm esp | u | 1 | 9196.8516 | 11128.1904 | u | 9196.8516
| 92 | Silla escolar plástico inyectado y caño pintado | u | 1 | 6085.8595 | 7363.89 | u | 6085.8595
| 93 | Escritorio Docente placa 25mm con terminación melamínica | u | 1 | 10144.6938 | 12275.0795 | u | 10144.6938
| 94 | Silla unipersonal con pupitre rebatible | u | 1 | 8078.3671 | 9774.8241 | u | 8078.3671
| 95 | Silla hidroneumática | u | 1 | 18642.3855 | 22557.2865 | u | 18642.3855
| 96 | Silla de estructura tubular,asiento y respaldo tapizados | u | 1 | 5803.7615 | 7022.5515 | u | 5803.7615
| 97 | Mesa Comedor con estructura tubular y tapa de multilaminado (8 comensales) | u | 1 | 23281.2911 | 28170.3622 | u | 23281.2911
| 98 | Banco Comedor con estructura tubular y tapa de multilaminado | u | 1 | 13434.2424 | 16255.4332 | u | 13434.2424
| 99 | Mesa sala Docente placa 25mm con terminación melamínica | u | 1 | 29885.9717 | 36162.0258 | u | 29885.9717
| 100 | Mesa biblioteca con estructura tubular y tapa de multilaminado | u | 1 | 23549.9056 | 28495.3858 | u | 23549.9056
| 101 | Silla tipo taburete para laboratorio | 1 | 1 | 7181.7738 | 8689.9463 | 1 | 7181.7738
| 102 | Mesa trapezoidal pequeña con estructura de acero y tapa de multilaminado | u | 1 | 7019.1395 | 8493.1589 | u | 7019.1395
| 103 | Silla escolar pequeña plástico inyectado y caño pintado | u | 1 | 5356.7898 | 6481.7157 | u | 5356.7898
| 104 | Silla alta alimentación | u | 1 | 10036.4038 | 12144.0486 | u | 10036.4038
| 105 | Sillón para lactancia | u | 1 | 76480.6798 | 92541.6225 | u | 76480.6798
| 106 | Cuna con ruedas | u | 1 | 11396.4772 | 13789.7374 | u | 11396.4772
| 107 | Colchoneta | u | 1 | 844.1835 | 1021.462 | u | 844.1835
| 108 | Muebles de guardado enchapados en melamina | u | 1 | 80549.1752 | 97464.502 | u | 80549.1752
| 109 | Cambiador bebe de pared | u | 1 | 21051.8259 | 25472.7094 | u | 21051.8259
15 |  | VIDRIERIA y POLICARBONATO
| 1 | Cristal Float Incoloro - 4 mm | m2 | 1 | 2648.7742 | 3205.0168 | m2 | 2648.7742
| 2 | Cristal Float Incoloro - 5 mm | m2 | 1 | 3769.1358 | 4560.6543 | m2 | 3769.1358
| 3 | Cristal Float Incoloro - 6 mm | m2 | 1 | 4077.6398 | 4933.9441 | m2 | 4077.6398
| 4 | Vidrio Templado Incoloro - 10 mm | m2 | 1 | 31081.3524 | 37608.4364 | m2 | 31081.3524
| 5 | Vidrio Armado de 6 mm | m2 | 1 | 4751.0966 | 5748.8269 | m2 | 4751.0966
| 6 | Espejo de 6 mm | m2 | 1 | 8451.8659 | 10226.7577 | m2 | 8451.8659
| 7 | Vidrio laminado (3 + 3 mm) incoloro | m2 | 1 | 11029.7129 | 13345.9526 | m2 | 11029.7129
| 8 | Vidrio laminado (3 + 3 mm) color | m2 | 1 | 15794.3601 | 19111.1757 | m2 | 15794.3601
| 9 | Vidrio laminado (4 + 4 mm) incoloro | m2 | 1 | 11996.1776 | 14515.3749 | m2 | 11996.1776
| 10 | Vidrio laminado (5 + 5 mm) incoloro | m2 | 1 | 13054.6639 | 15796.1433 | m2 | 13054.6639
| 11 | Policarbonato 4mm alveolar - Incoloro Cristal - ( 2,10 x 5,80 m) | m2 | 12.18 | 9217.6112 | 11153.3096 | m2 | 756.7825
| 12 | Policarbonato 6mm alveolar - Incoloro Cristal - (2,10 x 5,80 m) | m2 | 12.18 | 3504.9976 | 4241.0471 | m2 | 287.7666
| 13 | Policarbonato 8mm alveolar - Incoloro Cristal - (2,10 x 5,80 m) | m2 | 12.18 | 4044.2031 | 4893.4858 | m2 | 332.0364
| 14 | Policarbonato 10mm alveolar - Incoloro Cristal - (2,10 x 5,80 m) | m2 | 12.18 | 4583.2467 | 5545.7285 | m2 | 376.2928
| 15 | Masilla de vidriero | Kg | 10 | 3753.17 | 4541.3358 | Kg | 375.317
| 16 | Sellador neutro para policarbonato 280 cm3 | cm3 | 280 | 947.7226 | 1146.7443 | cm3 | 3.3847
| 17 | Sellador neutro para vidrios 280 cm3 | cm3 | 280 | 879.826 | 1064.5895 | cm3 | 3.1422
| 18 | Ladrillo de vidrio incoloro.- ondulado- 19x19x8 | u | 1 | 601.7161 | 728.0764 | u | 601.7161
| 19 | Ladrillo de vidrio incoloro. baston cruz- 19x19x8 | u | 1 | 601.7161 | 728.0764 | u | 601.7161
| 20 | Ladrillo de vidrio color - 19x19x9 | u | 1 | 601.7161 | 728.0764 | u | 601.7161
| 21 | Distanciador p/ladrillo de vidrio | u | 25 | 1540.3966 | 1863.8799 | u | 61.6159
| 22 | Pegamento Ladrillo de vidrio WEBER. TEC GLASS BLANCO | Kg | 25 | 1393.4373 | 1686.0591 | Kg | 55.7375
| 23 | Perfil Profilit U-GLASS - 0,262 m x 3,00m | m2 | 1 | 19996.808 | 24196.1377 | u | 19996.808
| 24 | Perfil Profilit U-GLASS - Accesorios | ml | 1 | 2832.1659 | 3426.9208 | ml | 2832.1659
16 |  | PINTURAS
| 1 | Latex interior BLANCO 20 1ª calidad | lts | 20 | 16605.1225 | 20092.1982 | lts | 830.2561
| 2 | Latex exterior BLANCO x 20 1ª calidad | lts | 20 | 13437.2651 | 16259.0908 | lts | 671.8633
| 3 | Latex exterior CEMENTO X 20 1ª calidad | lts | 20 | 21037.8421 | 25455.789 | lts | 1051.8921
| 4 | Latex para cielorraso antihongo X 20 1ª calidad | lts | 20 | 15837.454 | 19163.3194 | lts | 791.8727
| 5 | Pintura para Pisos x 4 Lts 1ª calidad | lts | 4 | 7413.0407 | 8969.7792 | lts | 1853.2602
| 6 | Pintura anticondensante 1ª calidad | lts | 4 | 3987.888 | 4825.3445 | lts | 996.972
| 7 | Fijador Sellador Acrilico 1ª calidad | lts | 20 | 4924.8095 | 5959.0196 | lts | 246.2405
| 8 | Fondo Blanco X 4 | lts | 4 | 5346.6641 | 6469.4636 | lts | 1336.666
| 9 | Fondo al cromato X 4 | lts | 4 | 5563.8076 | 6732.2072 | lts | 1390.9519
| 10 | Fondo Convertidor de oxido | lts | 4 | 3947.0759 | 4775.9618 | lts | 986.769
| 11 | Pintura para pizarron verde | lts | 1 | 1240.6788 | 1501.2213 | lts | 1240.6788
| 12 | Esmalte Sintetico BLANCO X 20 LT 1ª calidad | lts | 4 | 7165.7341 | 8670.5383 | lts | 1791.4335
| 13 | Esmalte Sintetico VERDE INGLES X 4 LT 1ª calidad | lts | 4 | 9968.8588 | 12062.3191 | lts | 2492.2147
| 14 | Esmalte sintético SATINADO BLANCO X 20 LT 1ª calidad | lts | 4 | 6369.9527 | 7707.6428 | lts | 1592.4882
| 15 | Fijador al aguarras | lts | 20 | 15376.2935 | 18605.3151 | lts | 768.8147
| 16 | Aguarras Mineral Bidon 1ª calidad | lts | 4 | 1214.0293 | 1468.9755 | lts | 303.5073
| 17 | Barniz Sintetico Brillante 1ª calidad | lts | 4 | 8674.2621 | 10495.8571 | lts | 2168.5655
| 18 | Barniz Marino 1ª calidad | lts | 4 | 7775.8739 | 9408.8074 | lts | 1943.9685
| 19 | Impregnante Protector para madera insecticida 1ª calidad | lts | 4 | 5140.6675 | 6220.2077 | lts | 1285.1669
| 20 | Enduido Plastico para interior | Kg | 10 | 2719.7068 | 3290.8452 | Kg | 271.9707
| 21 | Enduido Plastico para exterior | Kg | 10 | 4484.3145 | 5426.0206 | Kg | 448.4315
| 22 | Pintura siliconada 1ª calidad | lts | 4 | 5549.924 | 6715.408 | lts | 1387.481
| 23 | Removedor de Pintura líquido | lts | 1 | 1357.6669 | 1642.777 | lts | 1357.6669
| 24 | Thinner x18 | lts | 18 | 8475.2209 | 10255.0173 | lts | 470.8456
| 25 | Plastificador p/pisos poliuretánico | lts | 1 | 4218.9294 | 5104.9045 | lts | 4218.9294
| 26 | Barniz Ignifugo - Brillante - (Rendimiento 1 litro - 18,5 m2) = 0,05405 litro x m2 (espesor 20 micrones. | lts | 20 | 19037.1793 | 23034.987 | lts | 951.859
| 28 | Pintura epoxi | lts | 1 | 2893.9301 | 3501.6554 | lts | 2893.9301
17 |  | ZINGUERIA
| 1 | Canaleta standard Hº Gº (desarrollo 0,33 m) | ml | 1 | 863.3811 | 1044.6911 | ml | 863.3811
| 2 | Canaleta tipo Cenefa H°G°N°25 (desarrollo 50 cm) | ml | 1 | 2272.0556 | 2749.1872 | ml | 2272.0556
| 3 | Cenefa H°G°N°25 (desarrollo 50 cm). | ml | 1 | 1799.468 | 2177.3563 | ml | 985.6
| 4 | CANALETA EMBUTIDA - CHAPA Hº Gº Nº 25 - desarrollo 0,50 m | ml | 1 | 1340.5128 | 1622.0205 | ml | 1340.5128
| 5 | CANALETIN PARA TEJA Hº Gº Nº 25 ANCHO 5 CM | ml | 1 | 907.0046 | 1097.4755 | ml | 907.0046
| 6 | Caballete cumbrera Hº Gº (desarrollo 0,40 m) | ml | 2.44 | 1490.4684 | 1803.4668 | ml | 610.8477
| 7 | Caballete cumbrera chapa color - (desarrollo 0,40 m) | ml | 2.44 | 1981.2324 | 2397.2913 | ml | 811.9805
| 8 | Babeta de dilatación Hº Gº chapa Nº 25 (desarrollo 0,16) | ml | 1 | 318.0878 | 384.8862 | ml | 318.0878
| 9 | Babeta de dilatación chapa prepintada Nº 25 (desarrollo 0,16 m) | ml | 1 | 727.0578 | 879.7399 | ml | 727.0578
| 10 | Capitel con Moldura | u | 1 | 3021.8339 | 3656.419 | u | 3021.8339
| 11 | Claraboya chapa 7 pies chapa Nº 25 con vidrio | u | 1 | 14359.3911 | 17374.8632 | u | 14359.3911
| 12 | Claraboya perfiles L y T con vidrio armado 1,00x1,00 | u | 1 | 15404.5366 | 18639.4893 | u | 15404.5366
| 13 | Limatesa chapa Hº Gº Nº 25 (desarrollo 0,50 m) | ml | 1 | 1581.3507 | 1913.4343 | ml | 1581.3507
| 14 | Limahoya chapa Hº Gº Nº 25 (desarrollo 0,50 m) | ml | 1 | 1617.7036 | 1957.4213 | ml | 1617.7036
| 15 | Cupertina chapa HºGº nº 25 (desarrollo 0,75) | ml | 1 | 1445.0273 | 1748.4831 | ml | 1445.0273
| 16 | Cupertina chapa HºGº nº 25 (desarrollo 0,60) | ml | 1 | 1345.0569 | 1627.5188 | ml | 1345.0569
| 17 | Extractor Eolico Aspiromatic - Ø 4" -100 mm - Renov/ Aire 750 m3 - | u | 1 | 2855.9161 | 3455.6585 | u | 2855.9161
| 18 | Extractor Eolico Aspiromatic - Ø 8" - 200 mm - Renov/ Aire 2800 m3 - | u | 1 | 4991.96 | 6040.2716 | u | 4991.96
| 19 | Extractor Eolico Aspiromatic - Ø 16" - 400 mm - | u | 1 | 10154.3683 | 12286.7857 | u | 10154.3683
| 20 | Extractor Eolico Aspiromatic - Ø 24" - 600 mm | u | 1 | 17679.4806 | 21392.1715 | u | 17679.4806
| 21 | Caño de Chapa de Hº Gº Nº 25 - 4" | ml | 1 | 728.0319 | 880.9187 | ml | 728.0319
| 22 | Caño de Chapa de Hº Gº Nº 25 - 5" | ml | 1 | 890.3205 | 1077.2878 | ml | 890.3205
| 23 | Caño de Chapa de Hº Gº Nº 25 - 6" | ml | 1 | 798.4597 | 966.1363 | ml | 798.4597
| 24 | Caño de Chapa de Hº Gº Nº 25 - 175 mm | ml | 1 | 1012.7169 | 1225.3875 | ml | 1012.7169
| 25 | Caño de Chapa de Hº Gº Nº 25 - 8" | ml | 1 | 1698.1368 | 2054.7455 | ml | 1698.1368
| 26 | Caño de Chapa de Hº Gº Nº 25 - 10" | ml | 1 | 4266.648 | 5162.644 | ml | 4266.648
| 27 | Caño de Chapa de Hº Gº Nº 25 - 16" | ml | 1 | 4487.8681 | 5430.3205 | ml | 4487.8681
| 28 | Caño de Chapa de Hº Gº Nº 25 - 20" | ml | 1 | 7157.923 | 8661.0869 | ml | 7157.923
| 29 | SOMBRERETE 2 ALETAS CHAPA GALV 4' | u | 1 | 411.2791 | 497.6477 | u | 411.2791
| 30 | SOMBRERETE 2 ALETAS CHAPA GALV 5' | u | 1 | 552.0712 | 668.0062 | u | 552.0712
| 31 | SOMBRERETE 2 ALETAS CHAPA GALV 6' | u | 1 | 602.0906 | 728.5296 | u | 602.0906
| 32 | SOMBRERETE 2 ALETAS CHAPA GALV 175 mm | u | 1 | 1778.4832 | 2151.9647 | u | 1778.4832
| 33 | SOMBRERETE 2 ALETAS CHAPA GALV 8" | u | 1 | 1849.3099 | 2237.665 | u | 1849.3099
| 34 | SOMBRERETE 2 ALETAS CHAPA GALV 10" | u | 1 | 2396.2496 | 2899.462 | u | 2396.2496
| 35 | SOMBRERO H COMUN CHAPA GALV 3' | u | 1 | 1131.242 | 1368.8028 | u | 1131.242
| 36 | SOMBRERO H COMUN CHAPA GALV 4' | u | 1 | 1298.3085 | 1570.9533 | u | 1298.3085
| 37 | SOMBRERO H COMUN CHAPA GALV 5' | u | 1 | 2136.0439 | 2584.6131 | u | 2136.0439
| 38 | SOMBRERO H COMUN CHAPA GALV 6' | u | 1 | 2345.6228 | 2838.2036 | u | 2345.6228
| 39 | Grampas Omega para caño 3" | u | 1 | 111.3257 | 134.7041 | u | 111.3257
| 40 | Grampas Omega para caño 4" | u | 1 | 133.5909 | 161.645 | u | 133.5909
| 41 | Grampas caño rectangular 2 x 4 galvanizadas | u | 1 | 113.33 | 137.1293 | u | 113.33
| 42 | Soporte chapa gal, para canaleta 1/2 caña | u | 1 | 213.7454 | 258.632 | u | 213.7454
| 43 | Soporte Planchuela , para canaleta exterior | u | 1 | 213.7454 | 258.632 | u | 213.7454
18 |  | OBRAS VARIAS
| 1 | Loseta para colector de desagüe | ml | 1 | 3809.9913 | 4610.0895 | ml | 3809.9913
| 2 | Mensula para estantesde 0,40 cm | u | 1 | 549.9095 | 665.3905 | u | 549.9095
| 3 | Pasamanos de Acero inoxidable. Caño Superior 50 mm, incluye soporte. | ml | 1 | 8749.1541 | 10586.4765 | ml | 8749.1541
| 4 | Baranda con dos caños de Aº Iº, el superior 50 mm e inferior de 40 mm, con parantes rectangulares 20 x 50 mm | ml | 1 | 19968.6577 | 24162.0758 | ml | 19968.6577
| 5 | Baranda con cinco caños, el superior 50 mm e inferiores de 16 mm, con parates rectangulares de 20x50 | ml | 1 | 21203.8324 | 25656.6372 | ml | 21203.8324
| 6 | Soporte pasamanos bce Platil | u | 2 | 1695.6403 | 2051.7247 | u | 847.8201
| 7 | Pasamanos 26 x 51 mm. Esp. 1,25 mm | ml | 1 | 711.4927 | 860.9062 | ml | 711.4927
| 8 | Perchas doble Bce Platil | u | 1 | 273.1865 | 330.5556 | u | 273.1865
| 9 | Tornillos de Bce 16 x 15 gota de cebo | gruesa | 100 | 1448.6324 | 1752.8452 | u | 14.4863
| 10 | Acrilico 10 x 20 y fondo | u | 1 | 457.2606 | 553.2853 | u | 457.2606
| 11 | Grabado de Acrilico por placa | u | 1 | 381.0505 | 461.0711 | u | 381.0505
| 12 | Puerta tranquera 2 hojas madera (3,00x1,20) | m2 | 3.6 | 35913.3144 | 43455.1104 | m2 | 9975.9207
| 13 | Aros de basquet con tablero | unid | 1 | 8949.2125 | 10828.5471 | 1 | 8949.2125
| 14 | Estructura caño estructural | unid | 1 | 52753.2525 | 63831.4355 | 1 | 52753.2525
| 15 | Tablero de madera | unid | 1 | 13943.5463 | 16871.6911 | 1 | 13943.5463
| 16 | Jacarandá (3 años de antigüedad y 2 mts de altura mínimos) | unid | 1 | 2961.5259 | 3583.4463 | 1 | 2961.5259
| 17 | Fresno (3 años de antigüedad y 2 mts de altura mínimos) | unid | 1 | 3574.2553 | 4324.849 | 1 | 3574.2553
| 18 | Césped tipo gramillón | m2 | 1 | 541.2444 | 654.9057 | 1 | 541.2444
| 19 | Bloques articulados Hormigon Vibrado tipo "Blokret" o similar (12 x m2) | u | 1 | 803.1344 | 971.7926 | 1 | 803.1344
| 20 | Gárgola premoldeada 15x23x33 | u | 1 | 1978.4531 | 2393.9282 | 1 | 1978.4531
| 23 | Obrador industrializado (3,66x8,54) | u | 1 | 154771.6205 | 187273.6608 | 1 | 154771.6205
| 24 | Letras corporeas en chapa galvanizada | u | 1 | 1363.2333 | 1649.5123 | 1 | 1363.2333
| 25 | Totem | u | 1 | 22720.5555 | 27491.8722 | 1 | 22720.5555
| 26 | Vigilancia de Obra x 6 hrs | dia | 1 | 1267.1499 | 1533.2514 | 1 | 1267.1499
19 | INSTALACION SANITARIA
TERMOFUSION
| 1 | Caño PPTF Ø 0,013 | m | 1 | 217.6822 | 263.3955 | m | 217.6822
| 2 | Caño PPTF Ø 0,019 | m | 1 | 313.3301 | 379.1295 | m | 313.3301
| 3 | Caño PPTF Ø 0,025 | m | 1 | 469.0583 | 567.5606 | m | 469.0583
| 4 | Caño PPTF Ø 0,032 | m | 1 | 704.8165 | 852.8279 | m | 704.8165
| 5 | Caño PPTF Ø 0,038 | m | 1 | 926.6539 | 1121.2513 | m | 926.6539
| 6 | Caño PPTF Ø 0,050 | m | 1 | 1306.2476 | 1580.5596 | m | 1306.2476
| 7 | Caño PPTF Ø 0,060 | m | 1 | 1935.5972 | 2342.0727 | m | 1935.5972
| 8 | Caño PPTF Ø 0,075 | m | 1 | 2850.0169 | 3448.5204 | m | 2850.0169
| 9 | Cupla PPTF Ø 0,013 | u | 1 | 42.2359 | 51.1054 | u | 42.2359
| 10 | Cupla PPTF Ø 0,019 | u | 1 | 67.6744 | 81.886 | u | 67.6744
| 11 | Cupla PPTF Ø 0,025 | u | 1 | 103.6718 | 125.4429 | u | 103.6718
| 12 | Cupla PPTF Ø 0,032 | u | 1 | 230.9636 | 279.4659 | u | 230.9636
| 13 | Cupla PPTF Ø 0,038 | u | 1 | 367.4035 | 444.5582 | u | 367.4035
| 14 | Cupla PPTF Ø 0,050 | u | 1 | 654.4795 | 791.9202 | u | 654.4795
| 15 | Cupla PPTF Ø 0,060 | u | 1 | 1427.9403 | 1727.8077 | u | 1427.9403
| 16 | Union doble PPTF Ø 0,013 | u | 1 | 313.3191 | 379.1161 | u | 313.3191
| 17 | Union doble PPTF Ø 0,019 | u | 1 | 376.6619 | 455.7609 | u | 376.6619
| 18 | Union doble PPTF Ø 0,025 | u | 1 | 476.465 | 576.5227 | u | 476.465
| 19 | Union doble PPTF Ø 0,032 | u | 1 | 1338.7291 | 1619.8622 | u | 1338.7291
| 20 | Union doble PPTF Ø 0,038 | u | 1 | 1495.295 | 1809.3069 | u | 1495.295
| 21 | Union doble PPTF Ø 0,050 | u | 1 | 2852.3425 | 3451.3344 | u | 2852.3425
| 22 | Union doble PPTF Ø 0,060 | u | 1 | 4717.6973 | 5708.4137 | u | 4717.6973
| 23 | Union doble PPTF Ø 0,075 | u | 1 | 6543.9243 | 7918.1485 | u | 6543.9243
| 24 | Cruz PPTF Ø 0,013 | u | 1 | 145.2795 | 175.7881 | u | 145.2795
| 25 | Cruz PPTF Ø 0,019 | u | 1 | 318.9954 | 385.9844 | u | 318.9954
| 26 | Cruz PPTF Ø 0,025 | u | 1 | 389.6126 | 471.4312 | u | 389.6126
| 27 | Codo PPTF Ø 0,013 | u | 1 | 99.4284 | 120.3084 | u | 99.4284
| 28 | Codo PPTF Ø 0,019 | u | 1 | 126.4982 | 153.0628 | u | 126.4982
| 29 | Codo PPTF Ø 0,025 | u | 1 | 195.1204 | 236.0957 | u | 195.1204
| 30 | Codo PPTF Ø 0,032 | u | 1 | 359.6772 | 435.2094 | u | 359.6772
| 31 | Codo PPTF Ø 0,038 | u | 1 | 629.2835 | 761.433 | u | 629.2835
| 32 | Codo PPTF Ø 0,050 | u | 1 | 989.126 | 1196.8424 | u | 989.126
| 33 | Codo PPTF Ø 0,060 | u | 1 | 2077.7024 | 2514.0199 | u | 2077.7024
| 34 | Codo PPTF Ø RH 0,013 | u | 1 | 253.5144 | 306.7524 | u | 253.5144
| 35 | Codo PPTF Ø RH 0,019 | u | 1 | 389.6457 | 471.4713 | u | 389.6457
| 36 | Codo PPTF Ø RH 0,025 | u | 1 | 784.4165 | 949.144 | u | 784.4165
| 37 | Curva 90º PPTF Ø 0,019 | u | 1 | 241.8201 | 292.6024 | u | 241.8201
| 38 | Curva 90º PPTF Ø 0,025 | u | 1 | 368.1971 | 445.5185 | u | 368.1971
| 39 | Curva 90º PPTF Ø 0,032 | u | 1 | 337.4877 | 408.3601 | u | 337.4877
| 40 | Curva 90º PPTF Ø 0,038 | u | 1 | 587.4602 | 710.8268 | u | 587.4602
| 41 | Curva 90º PPTF Ø 0,050 | u | 1 | 869.8254 | 1052.4888 | u | 869.8254
| 42 | Curva 90º PPTF Ø 0,060 | u | 1 | 1046.2282 | 1265.9361 | u | 1046.2282
| 43 | Buje PPTF 0,019 x 0,013 | u | 1 | 89.8945 | 108.7723 | u | 89.8945
| 44 | Buje PPTF 0,025 x 0,019 | u | 1 | 134.7536 | 163.0518 | u | 134.7536
| 45 | Buje PPTF 0,032 x 0,025 | u | 1 | 249.6236 | 302.0446 | u | 249.6236
| 46 | Buje PPTF 0,038 x 0,032 | u | 1 | 326.5013 | 395.0666 | u | 326.5013
| 47 | Buje PPTF 0,050 x 0,038 | u | 1 | 738.5324 | 893.6242 | u | 738.5324
| 48 | Buje PPTF 0,060 x 0,050 | u | 1 | 738.5324 | 893.6242 | u | 738.5324
| 49 | Tee PPTF Ø 0,013 | u | 1 | 72.8216 | 88.1141 | u | 72.8216
| 50 | Tee PPTF Ø 0,019 | u | 1 | 128.956 | 156.0368 | u | 128.956
| 51 | Tee PPTF Ø 0,025 | u | 1 | 187.5925 | 226.9869 | u | 187.5925
| 52 | Tee PPTF Ø 0,032 | u | 1 | 401.5383 | 485.8613 | u | 401.5383
| 53 | Tee PPTF Ø 0,038 | u | 1 | 697.1232 | 843.519 | u | 697.1232
| 54 | Tee PPTF Ø 0,050 | u | 1 | 1078.5135 | 1305.0013 | u | 1078.5135
| 55 | Tee PPTF Ø 0,060 | u | 1 | 2434.8996 | 2946.2286 | u | 2434.8996
| 56 | Tubo PPTF RM Ø 0,013 | u | 1 | 357.7483 | 432.8755 | u | 357.7483
| 57 | Tubo PPTF RM Ø 0,019 | u | 1 | 440.0818 | 532.499 | u | 440.0818
| 58 | Tubo PPTF RM Ø 0,025 | u | 1 | 789.7621 | 955.6122 | u | 789.7621
| 59 | Tubo PPTF RM Ø 0,032 | u | 1 | 2179.8422 | 2637.6091 | u | 2179.8422
| 60 | Tubo PPTF RM Ø 0,038 | u | 1 | 2794.3233 | 3381.1312 | u | 2794.3233
| 61 | Tubo PPTF RM Ø 0,050 | u | 1 | 3812.3927 | 4612.9952 | u | 3812.3927
| 62 | Tubo PPTF RM Ø 0,060 | u | 1 | 10417.2901 | 12604.9211 | u | 10417.2901
| 63 | Tubo PPTF RM Ø 0,075 | u | 1 | 11947.756 | 14456.7847 | u | 11947.756
| 64 | Tubo PPTF RH Ø 0,013 | u | 1 | 344.6874 | 417.0718 | u | 344.6874
| 65 | Tubo PPTF RH Ø 0,019 | u | 1 | 389.6457 | 471.4713 | u | 389.6457
| 66 | Tubo PPTF RH Ø 0,025 | u | 1 | 686.6414 | 830.8361 | u | 686.6414
| 67 | Tubo PPTF RH Ø 0,032 | u | 1 | 1970.5146 | 2384.3226 | u | 1970.5146
| 68 | Tubo PPTF RH Ø 0,038 | u | 1 | 2742.1677 | 3318.023 | u | 2742.1677
| 69 | Tubo PPTF RH Ø 0,050 | u | 1 | 3641.278 | 4405.9463 | u | 3641.278
| 70 | Tubo PPTF RH Ø 0,060 | u | 1 | 9186.311 | 11115.4363 | u | 9186.311
| 71 | Tubo PPTF RH Ø 0,075 | u | 1 | 10490.0897 | 12693.0085 | u | 10490.0897
| 72 | LLP PPTF total Ø 0,013 | u | 1 | 1665.6492 | 2015.4356 | u | 1665.6492
| 73 | LLP PPTF total Ø 0,019 | u | 1 | 1757.0317 | 2126.0083 | u | 1757.0317
| 74 | LLP PPTF total Ø 0,025 | u | 1 | 1799.3337 | 2177.1938 | u | 1799.3337
| 75 | ESFERICA 32mm C/DOBLE MEDIA UNION ACQUA SYSTEM | u | 1 | 3041.0261 | 3679.6416 | u | 3041.0261
| 76 | BANDA AUTOADHESIVA HIDRO-3 0,04 X 7,00 MTS ALUM-XT | ml | 7 | 433.1601 | 524.1237 | ml | 61.88
| 77 | COVERTHOR 1/2'X2M C/AL P/INTEMPERIE | m | 2 | 174.4103 | 211.0365 | m | 87.2052
| 78 | COVERTHOR 3/4'X2M C/AL P/INTEMPERIE | m | 2 | 239.2961 | 289.5483 | m | 119.6481
| 79 | COVERTHOR 1'X2M C/AL P/INTEMPERIE | m | 2 | 352.1382 | 426.0872 | m | 176.0691
| 80 | COVERTHOR 1 1/4'X2M C/AL P/INTEMPERIE | m | 2 | 540.3699 | 653.8476 | m | 270.185
| 81 | COVERTHOR 1 1/2'X2M C/AL P/INTEMPERIE | m | 2 | 710.9997 | 860.3097 | m | 355.4999
| 82 | COVERTHOR 2'X2M C/AL P/INTEMPERIE | m | 2 | 1009.8471 | 1221.915 | m | 504.9236
| 83 | Curva sobrepaso PPTF Ø 0,013 | u | 1 | 175.7439 | 212.6502 | u | 175.7439
| 84 | Curva sobrepaso PPTF Ø 0,019 | u | 1 | 253.1837 | 306.3523 | u | 253.1837
| 85 | Curva sobrepaso PPTF Ø 0,025 | u | 1 | 412.7034 | 499.3712 | u | 412.7034
| 86 | Curva sobrepaso PPTF Ø 0,032 | u | 1 | 496.596 | 600.8812 | u | 496.596
| 87 | Curva sobrepaso PPTF Ø 0,038 | u | 1 | 741.1881 | 896.8376 | u | 741.1881
| 88 | Curva sobrepaso PPTF Ø 0,050 | u | 1 | 1037.6633 | 1255.5727 | u | 1037.6633
Hº Gº
| 89 | Caño Hº Gº Ø 0,013 | m | 6.4 | 7015.0059 | 8488.1571 | m | 1096.0947
| 90 | Caño Hº Gº Ø 0,019 | m | 6.4 | 8637.3589 | 10451.2043 | m | 1349.5873
| 91 | Caño Hº Gº Ø 0,025 | m | 6.4 | 12537.4987 | 15170.3734 | m | 1958.9842
| 92 | Caño Hº Gº Ø 0,032 | m | 6.4 | 15799.7459 | 19117.6925 | m | 2468.7103
| 93 | Caño Hº Gº Ø 0,038 | m | 6.4 | 18251.2863 | 22084.0565 | m | 2851.7635
| 94 | Caño Hº Gº Ø 0,050 | m | 6.4 | 25723.4125 | 31125.3291 | m | 4019.2832
| 95 | Caño Hº Gº Ø 0,063 | m | 6.4 | 32764.7246 | 39645.3167 | m | 5119.4882
| 96 | Caño Hº Gº Ø 0,075 | m | 6.4 | 42880.537 | 51885.4498 | m | 6700.0839
| 97 | Caño Hº Gº Ø 0,101 | m | 6.4 | 61854.8133 | 74844.3241 | m | 9664.8146
| 98 | Curva Hº Gº Ø 0,019 | u | 1 | 499.376 | 604.245 | u | 499.376
| 99 | Curva Hº Gº Ø 0,025 | u | 1 | 721.5088 | 873.0256 | u | 721.5088
| 100 | Curva Hº Gº Ø 0,032 | u | 1 | 1197.9829 | 1449.5593 | u | 1197.9829
| 101 | Curva Hº Gº Ø 0,038 | u | 1 | 1641.9722 | 1986.7863 | u | 1641.9722
| 102 | Curva Hº Gº Ø 0,050 | u | 1 | 2810.9408 | 3401.2384 | u | 2810.9408
| 103 | Curva Hº Gº Ø 0,060 | u | 1 | 4019.1146 | 4863.1287 | u | 4019.1146
| 104 | Curva Hº Gº Ø 0,075 | u | 1 | 8720.544 | 10551.8583 | u | 8720.544
| 105 | Curva Hº Gº Ø 0,100 | u | 1 | 17885.442 | 21641.3849 | u | 17885.442
| 106 | Codo Hº Gº Ø 0,013 | u | 1 | 207.2554 | 250.779 | u | 207.2554
| 107 | Codo Hº Gº Ø 0,019 | u | 1 | 258.8068 | 313.1562 | u | 258.8068
| 108 | Codo Hº Gº Ø 0,025 | u | 1 | 472.2961 | 571.4782 | u | 472.2961
| 109 | Codo Hº Gº Ø 0,032 | u | 1 | 783.8589 | 948.4693 | u | 783.8589
| 110 | Codo Hº Gº Ø 0,038 | u | 1 | 988.2737 | 1195.8112 | u | 988.2737
| 111 | Codo Hº Gº Ø 0,050 | u | 1 | 1501.0902 | 1816.3191 | u | 1501.0902
| 112 | Codo Hº Gº Ø 0,060 | u | 1 | 3131.2798 | 3788.8486 | u | 3131.2798
| 113 | Codo Hº Gº Ø 0,075 | u | 1 | 4139.9795 | 5009.3753 | u | 4139.9795
| 114 | Codo Hº Gº Ø 0,100 | u | 1 | 7746.3297 | 9373.059 | u | 7746.3297
| 115 | Codo 45º Hº Gº Ø 0,013 | u | 1 | 442.5966 | 535.5419 | u | 442.5966
| 116 | Codo 45º Hº Gº Ø 0,019 | u | 1 | 572.116 | 692.2604 | u | 572.116
| 117 | Codo 45º Hº Gº Ø 0,025 | u | 1 | 804.9923 | 974.0407 | u | 804.9923
| 118 | Codo 45º Hº Gº Ø 0,032 | u | 1 | 1412.8096 | 1709.4997 | u | 1412.8096
| 119 | Codo 45º Hº Gº Ø 0,038 | u | 1 | 1818.5775 | 2200.4788 | u | 1818.5775
| 120 | Codo 45º Hº Gº Ø 0,050 | u | 1 | 2575.5665 | 3116.4355 | u | 2575.5665
| 121 | Tee Hº Gº Ø 0,013 | u | 1 | 251.4344 | 304.2356 | u | 251.4344
| 122 | Tee Hº Gº Ø 0,019 | u | 1 | 370.8071 | 448.6766 | u | 370.8071
| 123 | Tee Hº Gº Ø 0,025 | u | 1 | 541.7644 | 655.5349 | u | 541.7644
| 124 | Tee Hº Gº Ø 0,032 | u | 1 | 895.2072 | 1083.2007 | u | 895.2072
| 125 | Tee Hº Gº Ø 0,038 | u | 1 | 1167.0565 | 1412.1384 | u | 1167.0565
| 126 | Tee Hº Gº Ø 0,050 | u | 1 | 1808.9061 | 2188.7764 | u | 1808.9061
| 127 | Tee Hº Gº Ø 0,060 | u | 1 | 3208.6621 | 3882.4811 | u | 3208.6621
| 128 | Tee Hº Gº Ø 0,075 | u | 1 | 4517.529 | 5466.2101 | u | 4517.529
| 129 | Tee Hº Gº Ø 0,100 | u | 1 | 7629.7755 | 9232.0284 | u | 7629.7755
| 130 | Buje Hº Gº 0,100 x 0,075 | u | 1 | 4092.9599 | 4952.4815 | u | 4092.9599
| 131 | Buje Hº Gº 0,100 x 0,060 | u | 1 | 4092.9599 | 4952.4815 | u | 4092.9599
| 132 | Buje Hº Gº 0,075 x 0,060 | u | 1 | 2030.8289 | 2457.3029 | u | 2030.8289
| 133 | Buje Hº Gº 0,060 x 0,050 | u | 1 | 1272.9114 | 1540.2228 | u | 1272.9114
| 134 | Buje Hº Gº 0,050 x 0,038 | u | 1 | 628.5086 | 760.4954 | u | 628.5086
| 135 | Buje Hº Gº 0,038 x 0,032 | u | 1 | 463.9952 | 561.4342 | u | 463.9952
| 136 | Buje Hº Gº 0,032 x 0,025 | u | 1 | 421.0542 | 509.4756 | u | 421.0542
| 137 | Buje Hº Gº 0,025 x 0,019 | u | 1 | 196.0476 | 237.2176 | u | 196.0476
| 138 | Buje Hº Gº 0,019 x 0,013 | u | 1 | 142.8494 | 172.8478 | u | 142.8494
| 139 | Cruz Hº Gº Ø 0,060 | u | 1 | 3617.6356 | 4377.3391 | u | 3617.6356
| 140 | Cruz Hº Gº Ø 0,075 | u | 1 | 5903.7315 | 7143.5151 | u | 5903.7315
| 141 | Cruz Hº Gº Ø 0,100 | u | 1 | 12710.2105 | 15379.3547 | u | 12710.2105
| 142 | Unión doble Hº Gº Ø 0,013 | u | 1 | 651.8415 | 788.7282 | u | 651.8415
| 143 | Unión doble Hº Gº Ø 0,019 | u | 1 | 718.8782 | 869.8426 | u | 718.8782
| 144 | Unión doble Hº Gº Ø 0,025 | u | 1 | 919.0817 | 1112.0889 | u | 919.0817
| 145 | Unión doble Hº Gº Ø 0,032 | u | 1 | 1448.3009 | 1752.4441 | u | 1448.3009
| 146 | Unión doble Hº Gº Ø 0,038 | u | 1 | 1735.2597 | 2099.6643 | u | 1735.2597
| 147 | Unión doble Hº Gº Ø 0,050 | u | 1 | 2383.5201 | 2884.0593 | u | 2383.5201
| 148 | Unión doble Hº Gº Ø 0,060 | u | 1 | 5263.5755 | 6368.9264 | u | 5263.5755
| 149 | Unión doble Hº Gº Ø 0,075 | u | 1 | 7867.6036 | 9519.8004 | u | 7867.6036
| 150 | Unión doble Hº Gº Ø 0,100 | u | 1 | 15901.8649 | 19241.2565 | u | 15901.8649
| 151 | Sujecion Ø 0.063 | u | 1 | 507.1131 | 613.6069 | u | 507.1131
| 152 | Sujecion Ø 0.075 | u | 1 | 525.8259 | 636.2493 | u | 525.8259
| 153 | Sujecion Ø 0.102 | u | 1 | 751.9709 | 909.8848 | u | 751.9709
PE
| 154 | Caño PETF Ø 0,063 | m | 1 | 953.911 | 1154.2324 | m | 953.911
VALVULAS Bronce
| 155 | Válvula exclusa Ø 0,013 | u | 1 | 1504.7277 | 1820.7205 | u | 1504.7277
| 156 | Válvula exclusa Ø 0,019 | u | 1 | 1706.5079 | 2064.8745 | u | 1706.5079
| 157 | Válvula exclusa Ø 0,025 | u | 1 | 2468.6999 | 2987.1269 | u | 2468.6999
| 158 | Válvula exclusa Ø 0,032 | u | 1 | 5096.7067 | 6167.0151 | u | 5096.7067
| 159 | Válvula exclusa Ø 0,038 | u | 1 | 6632.5462 | 8025.3809 | u | 6632.5462
| 160 | Válvula exclusa Ø 0,050 | u | 1 | 8992.249 | 10880.6213 | u | 8992.249
| 161 | Válvula exclusa Ø 0,060 | u | 1 | 18515.3372 | 22403.558 | u | 18515.3372
| 162 | Válvula exclusa Ø 0,075 | u | 1 | 22847.9251 | 27645.9893 | u | 22847.9251
| 163 | Válvula exclusa Ø 0,100 | u | 1 | 48999.3754 | 59289.2442 | u | 48999.3754
GRIFERIAS
| 164 | Grifería tipo Pressmátic (lavatorio) FV 361 | u | 1 | 14850.0785 | 17968.5949 | u | 14850.0785
| 165 | Grifería tipo Pressmátic (Minguitorio) FV 362 | u | 1 | 16552.4496 | 20028.464 | u | 16552.4496
| 166 | Descarga a válvula p/inodoros completa (F.V. 368.01/368.02) | u | 1 | 31247.8093 | 37809.8492 | u | 31247.8093
| 167 | Descarga a válvula p/inodoros completa (F.V. 368) con tecla antivandalica - 0349 CR | u | 1 | 40272.674 | 48729.9355 | u | 40272.674
| 168 | Pressmatic FV valvula automat. antivandalica p/ minguitorio -0344 CR | u | 1 | 26582.3524 | 32164.6464 | u | 26582.3524
| 169 | Juego para bebedero FV Modelo Venus 245 | u | 1 | 41145.3194 | 49785.8365 | u | 41145.3194
| 170 | Juego FV Bidesystem (2 aguas) Art 301 | u | 1 | 22236.251 | 26905.8637 | u | 22236.251
| 171 | Canilla de servicio 1/2" | u | 1 | 1121.0616 | 1356.4845 | u | 1121.0616
| 172 | Canilla de servicio 3/4" | u | 1 | 1713.8058 | 2073.705 | u | 1713.8058
| 173 | Grif. lavatorio s/ mesada ambas aguas - G6 - Juego para lavatorio Bce Cromado FV " ALLEGRO Art 207/15 | u | 1 | 25580.0698 | 30951.8844 | u | 25580.0698
| 174 | Grif. bidet superior ambas aguas - Juego para bidet Bce Cromado FV " ALLEGRO" Art 295/15 | u | 1 | 18093.3825 | 21892.9928 | u | 18093.3825
| 175 | Grif. cocina sobre pared exterior ambas aguas - Grifería p/ pileta cocina,ext pared c/codo FV Allegro 409/15 CROMO | u | 1 | 17666.8211 | 21376.8536 | u | 17666.8211
| 176 | Grif. cocina sobre mesada ambas aguas - Grifería p/ mesada cocina de 2 aguj c/pico movil alto FV Allegro Art 416/15 | u | 1 | 15267.0327 | 18473.1096 | u | 15267.0327
| 177 | Griferia monocomando p/cocina c/pico exten. FV "Swing Plus" Art 412.01/90 | u | 1 | 31810.8312 | 38491.1057 | u | 31810.8312
| 178 | Grif. lavatorio discapacitado ambas aguas - Juego para lavatorio monocomando "VIVACE" Art 181/93 | u | 1 | 26477.5458 | 32037.8305 | u | 26477.5458
| 179 | Grif. ducha ambas aguas exterior c/ transferencia - Juego para ducha Con Transferencia Bce Cromado FV " ALLEGRO " Art 103/15 | u | 1 | 19102.0992 | 23113.5401 | u | 19102.0992
| 180 | Grif. ducha discapacitado c/ barral - Juego monocomando para ducha y bañera, exterior pared, con ducha anual incluida - "VIVACE" Art 310/93 | u | 1 | 20025.821 | 24231.2434 | u | 20025.821
| 181 | Grif. lavadero s/ pared ext. ambas aguas c/pico manguera - Griferia para lavadero FV "Allegro" 401/15 | u | 1 | 14133.8643 | 17101.9758 | u | 14133.8643
| 182 | Grif. laboratorio ambas aguas tipo FV15 "alegro" | u | 1 | 14574.4691 | 17635.1076 | u | 14574.4691
| 183 | Grif. pico movil un agua sobre mesada - Canilla con pico movil alto de mesada - "Allegro" Art 425/15 | u | 1 | 5240.3285 | 6340.7975 | u | 5240.3285
| 184 | Juego Ducha y bañera - exterior pared FV Allegro 112/15 (para duchador ) | u | 1 | 21918.4306 | 26521.3011 | u | 21918.4306
| 185 | Canilla para lavatorio FV Art 221/15 - Cromo - Pico levantado | u | 1 | 2964.7274 | 3587.3201 | u | 2964.7274
| 186 | Lavarropas automático Wirlpool - 9 kg - 750 RPM - Modelo WWT-09A - 17 Programas. Doble accion. Medidas: 56x60x85 | u | 1 | 79957.8465 | 96748.9942 | u | 79957.8465
ARTEFACTOS
| 187 | Inodoro corto Andino blanco IFAB | u | 1 | 9879.8183 | 11954.5801 | u | 9879.8183
| 188 | Inodoro largo para mochila Andino blanco | u | 1 | 12824.2254 | 15517.3127 | u | 12824.2254
| 189 | Deposito a codo blanco Ferrum Andina de apoyar | u | 1 | 12893.6803 | 15601.3531 | u | 12893.6803
| 190 | Bacha Aº Iº Ø 0,30 - A3 18/8 - Johnson-O 340 L | u | 1 | 6217.589 | 7523.2827 | u | 6217.589
| 191 | Bacha Piletón c/estructura Aº Iº (0,65x0,80) | u | 1 | 46195.3157 | 55896.332 | u | 46195.3157
| 192 | Mingitorio Ferrum oval blanco MTNF B | u | 1 | 10530.0704 | 12741.3852 | u | 10530.0704
| 193 | Bidet Ferrum Andina 3 AG blanco BEA3B | u | 1 | 10335.0657 | 12505.4295 | u | 10335.0657
| 194 | Pileta de cocina doble bacha 59x34 C28 - AC304 | u | 1 | 12051.782 | 14582.6562 | u | 12051.782
| 195 | Pileta de cocina doble bacha profunda 78x37 | u | 1 | 22246.3621 | 26918.0981 | u | 22246.3621
| 196 | Piletón Aº Iº 100x50x50 | u | 1 | 58761.3179 | 71101.1947 | u | 58761.3179
| 197 | Inodoro pedestal para discapacitado Espacio Ferrum (IETJ) | u | 1 | 41342.8367 | 50024.8324 | u | 41342.8367
| 198 | Deposito Ferrum para inodoro de discapacitado - Blanco (DTEXF) | u | 1 | 39863.7343 | 48235.1185 | u | 39863.7343
| 199 | Lavatorio para discapacitados "FERRUM" blanco (LET 1F) | u | 1 | 60433.5678 | 73124.617 | u | 60433.5678
| 200 | Lavatorio para discapacitados "FERRUM" blanco (LEM 1F). Rebatible | u | 1 | 181302.5173 | 219376.0459 | u | 181302.5173
| 201 | Silla rebatible (VTES) P/Discapacitado | u | 1 | 57449.2253 | 69513.5626 | u | 57449.2253
| 202 | Bacha ractangular Aº Iº 52x32x14 | u | 1 | 7361.2048 | 8907.0578 | u | 7361.2048
| 203 | Barra de seguridad rebatible 80 cm (p/sanit discap) Ferrum VTEPA-B con portarrollo | u | 1 | 103619.0692 | 125379.0737 | u | 103619.0692
| 204 | Barra de seguridad rebatible 80 cm (p/sanit discap) Ferrum VTEPA | u | 1 | 61215.4114 | 74070.6477 | u | 61215.4114
| 205 | Barra de seguridad rebatible 60 cm (p/sanit discap) Ferrum VTEB | u | 1 | 50134.0668 | 60662.2209 | u | 50134.0668
| 206 | Barra soporte pared (p/sanit discap). 67 x 36,5"- VTEP | u | 1 | 38999.6069 | 47189.5244 | u | 38999.6069
| 207 | Barra Fija (VEFR8) 80 cm | u | 1 | 27625.382 | 33426.7123 | u | 27625.382
| 208 | Barra Fija (VEFR9) 95 cm | u | 1 | 29199.9881 | 35331.9856 | u | 29199.9881
| 209 | Barra Fija (VEFR5) 50 cm | u | 1 | 21223.7046 | 25680.6826 | u | 21223.7046
| 210 | Barra Fija (VEFR6) 65 cm | u | 1 | 23347.4813 | 28250.4524 | u | 23347.4813
| 211 | Espejo Ferrum basculante inclinable 60 x 80 . VTEE1 | u | 1 | 69422.2184 | 84000.8842 | u | 69422.2184
| 212 | Accesorios cerámicos adhesivo Ferrum | u | 9 | 13175.9266 | 15942.8712 | u | 1463.9918
| 213 | Inodoro Baby pedestal Ferrum c/ mochila de colgar | u | 1 | 28324.5871 | 34272.7504 | u | 28324.5871
| 214 | Inodoro tipo Baby Ferrum (ICH) | u | 1 | 23186.8932 | 28056.1408 | u | 23186.8932
| 215 | Termotanque eléctrico 55 lts SAIAR | u | 1 | 39740.777 | 48086.3401 | u | 39740.777
| 216 | Termotanque por bomba de calor Tipo BGH Heat-Pump x 190lts | u | 1 | 181781.842 | 219956.0288 | u | 181781.842
| 217 | Receptaculo para ducha Acrilico 76 x 76 x 12 - Ferrum RA76-B - A21 | u | 1 | 28294.3574 | 34236.1724 | u | 28294.3574
| 218 | Bañera Ferrum 1,70 x 0,70 x 0,40 m Blanca Chapa sin antideslisante | u | 1 | 46464.4326 | 56221.9634 | u | 46464.4326
| 219 | Fuente de beber Ferrum compl (FVS) | u | 1 | 28787.7085 | 34833.1273 | u | 28787.7085
| 220 | Asiento para Inodoro Andino "FERRUM" Original | u | 1 | 5246.4755 | 6348.2353 | u | 5246.4755
| 221 | Lavatorio s/columna tipo Ferrum linea Andina c/ 3 agujeros | u | 1 | 6882.3053 | 8327.5895 | u | 6882.3053
| 222 | Columna tipo Ferrum linea Andina | u | 1 | 5173.022 | 6259.3566 | u | 5173.022
VARIOS
| 223 | Buje c/ malla fina Br Ø 0,019 | u | 1 | 437.106 | 528.8983 | u | 437.106
| 224 | Buje c/ malla fina Br Ø 0,025 | u | 1 | 578.6341 | 700.1473 | u | 578.6341
| 225 | Centrifuga 15m3/h/12m | u | 1 | 56660.1953 | 68558.8363 | u | 56660.1953
| 226 | ROWA TANGO PRESS 20 | u | 1 | 89923.2416 | 108807.1223 | u | 89923.2416
| 227 | ROWA RECIRCULADORA SANITARIA 7/1 S | u | 1 | 50792.2474 | 61458.6194 | u | 50792.2474
| 228 | Junta elástica 0,032 | u | 1 | 704.9268 | 852.9614 | u | 704.9268
| 229 | Ramal Y 0,032 | u | 1 | 1614.092 | 1953.0514 | u | 1614.092
| 230 | Válvula de ret. 0,032 | u | 1 | 4351.1223 | 5264.858 | u | 4351.1223
| 231 | Bomba sumergible 7000 l/h 1HP | u | 1 | 120258.2154 | 145512.4407 | u | 120258.2154
| 232 | Sellador de juntas x 200g | u | 1 | 894.089 | 1081.8477 | u | 894.089
| 233 | Grampa omega 0,025 | u | 1 | 87.3492 | 105.6925 | u | 87.3492
| 234 | Grampa omega 0,032 | u | 1 | 102.4583 | 123.9746 | u | 102.4583
| 235 | Grampa omega 0,038 | u | 1 | 104.5714 | 126.5313 | u | 104.5714
| 236 | Grampa omega 0,050 | u | 1 | 110.1379 | 133.2669 | u | 110.1379
| 237 | Caño ciego Ø 0,115 | m | 6 | 8555.8321 | 10352.5569 | m | 1425.972
| 238 | Caño ranurado Ø 0,115 Filtro Cu estañado (3m) | m | 3 | 55591.2707 | 67265.4375 | m | 18530.4236
| 239 | Caño portafiltro PVC 0,063 | m | 1 | 2275.8476 | 2753.7756 | m | 2275.8476
| 240 | Grava seleccionada | bolsa 25 kg | 1 | 1082.9833 | 1310.4098 | bolsa 25 kg | 1082.9833
| 241 | Derechos de conexión | u | 1 | 9814.0496 | 11875 | u | 9814.0496
| 242 | Fijacion Ø 8 mm (taco y tornillo) | u | 100 | 4294.241 | 5196.0317 | u | 42.9424
| 243 | Sifon de goma simple | u | 1 | 641.4773 | 776.1875 | u | 641.4773
| 244 | Sifon de goma doble | u | 1 | 919.4042 | 1112.4791 | u | 919.4042
| 245 | Pegamento para bacha erpox acero | u | 1 | 2599.2814 | 3145.1304 | u | 2599.2814
| 246 | Gabinete de Aº Iº de embutir c/ cerradura p/ CS 20x20 | u | 1 | 2949.2589 | 3568.6033 | u | 2949.2589
| 247 | Flexible 1/2" x 35 cm | u | 2 | 896.4515 | 1084.7063 | u | 448.2257
| 248 | Flexible 1/2" x 25 cm | u | 2 | 817.0004 | 988.5705 | u | 408.5002
| 249 | Flexible 3/4" x 25 cm | u | 2 | 1277.4309 | 1545.6913 | u | 638.7154
| 250 | Junta de asiento p/ inodoro | u | 1 | 537.2258 | 650.0433 | u | 537.2258
| 251 | Goma fuelle | u | 1 | 252.5836 | 305.6261 | u | 252.5836
| 252 | Sopapa a codo 1 1/4" | u | 1 | 2818.9856 | 3410.9725 | u | 2818.9856
| 253 | Tornillos cabeza Br inodoro | u | 1 | 123.4114 | 149.3278 | u | 123.4114
| 254 | Asiento para inodoro discapacitado TTE-3 | u | 1 | 12198.5423 | 14760.2362 | u | 12198.5423
| 255 | Tapa asiento para inodoro baby | u | 1 | 8260.0009 | 9994.601 | u | 8260.0009
| 256 | DESCARGA FV LAVATORIO FV 239 CROMO | u | 1 | 5881.7664 | 7116.9374 | u | 5881.7664
| 257 | Desague flexible lavatorio cromado 0.040 | u | 1 | 3398.4885 | 4112.1711 | u | 3398.4885
| 258 | Sopapa Bidet Bce Cr 0,40 | u | 1 | 1407.5384 | 1703.1215 | u | 1407.5384
| 259 | Descarga para mingitorio - Chicote cromada | u | 1 | 2626.0759 | 3177.5518 | u | 2626.0759
| 260 | Entrada para mingitorio - Chicote cromada | u | 1 | 1578.9877 | 1910.5751 | u | 1578.9877
| 261 | Tanque de reserva tricapa 1100 lts. | u | 1 | 31605.2388 | 38242.3389 | u | 31605.2388
| 262 | Base de Tanque diametro 1,15 m (850-1100 Lts) | u | 1 | 7827.2496 | 9470.972 | u | 7827.2496
| 263 | TR Affinity Sin Base - Aº Iº 1000 lts - Medida: 97x141.- Cod. 2-10 - Peso 24 Kg - Esp. 0,5 mm | u | 1 | 54338.1283 | 65749.1352 | u | 54338.1283
| 264 | TR Affinity Sin Base - Aº Iº 2000 lts Medida: 122x187 - Cod. 2-20 - Peso 42 Kg - Esp. 0,7 mm | u | 1 | 117149.3516 | 141750.7154 | u | 117149.3516
| 265 | TR Affinity Sin Base - Aº Iº 3130 lts Medida: 142x198 - Cod. 2-30 - Peso 87 Kg - esp. 0,8 mm | u | 1 | 188494.6959 | 228078.5821 | u | 188494.6959
| 266 | TR Affinity Sin Base - Aº Iº 4000 lts Medida: 161x197 - Cod. 2-40 - Peso 105 Kg - esp. 0,8 mm | u | 1 | 255951.9417 | 309701.8494 | u | 255951.9417
| 267 | TR Affinity Sin Base - Aº Iº 6200 lts - Medida: 161x306 - Cod. 2-60 - Peso 150 Kg. Esp 0,9 mm | u | 1 | 434266.5479 | 525462.523 | u | 434266.5479
| 268 | TR Affinity Aº Iº 3000 lts 122x180 horizontal con base | u | 1 | 313234.7915 | 379014.0977 | u | 313234.7915
| 269 | TR Affinity Aº Iº 6000 lts 160x300 horizontal con base | u | 1 | 575792.6665 | 696709.1265 | u | 575792.6665
| 270 | Deposito de embutir c/ caño de descarga completo | u | 1 | 13861.5035 | 16772.4192 | u | 13861.5035
| 271 | Deposito inodoro a cadena F°F° | u | 1 | 31935.7201 | 38642.2213 | u | 31935.7201
| 272 | Tiron de Plomo 38 mm liviano (7,10) | u | 1 | 6046.7551 | 7316.5737 | u | 6046.7551
| 273 | Tiron de Plomo 63 mm reforzado (17,50) | u | 1 | 14903.9738 | 18033.8083 | u | 14903.9738
| 274 | Deposito mingitorio Acero Inoxidable 8 lts | u | 1 | 5503.1683 | 6658.8336 | u | 5503.1683
| 275 | Biodigestor Rotoplast 600lts | u | 1 | 67288.8063 | 81419.4556 | u | 67288.8063
| 276 | Biodigestor Rotoplast 1300lts | u | 1 | 107335.2931 | 129875.7047 | u | 107335.2931
| 277 | Biodigestor Rotoplast 3000lts | u | 1 | 290186.2691 | 351125.3856 | u | 290186.2691
| 278 | Cámara para infiltración Rotoplast 1,30x0,85x0,30m | u | 1 | 19043.4557 | 23042.5814 | u | 19043.4557
CLOACAS Y PLUVIALES
| 279 | Tapa c/marco | u | 1 | 3160.7831 | 3824.5476 | u | 3160.7831
| 280 | Contratapa y marco Hº Aº | u | 1 | 1151.34 | 1393.1214 | u | 1151.34
| 281 | Aro Hº Aº 60x60x20 | u | 1 | 2453.1029 | 2968.2545 | u | 2453.1029
| 282 | Cojinete cámara de HºAº 60x60x40 | u | 1 | 3278.279 | 3966.7175 | u | 3278.279
| 283 | Cámara de inspección cemento 60x60x40 c/tapa | u | 1 | 5664.5379 | 6854.0908 | u | 5664.5379
| 284 | Cojinete PVC 60X60 | u | 1 | 8447.5878 | 10221.5812 | u | 8447.5878
| 285 | Contratapa y tapa PVC 60x60 | u | 1 | 5257.3784 | 6361.4278 | u | 5257.3784
| 286 | Tornillo y tuerca Hº Gº | u | 1 | 36.0255 | 43.5909 | u | 36.0255
| 287 | Caño PVC 0,040 ref. esp 3,2 mm | m | 4 | 1358.7301 | 1644.0635 | m | 339.6825
| 288 | Caño PVC 0,050 ref. esp 3,2 mm | m | 4 | 1756.4341 | 2125.2853 | m | 439.1085
| 289 | Caño PVC 0,063 ref. esp. 3,2 mm | m | 4 | 2239.3341 | 2709.5943 | m | 559.8335
| 290 | Caño PVC 0,110 ref. esp 3,2 mm | m | 4 | 3090.5602 | 3739.5778 | m | 772.64
| 291 | Caño PVC 0,160 ref. esp. 3,2 mm | m | 4 | 5441.9309 | 6584.7363 | m | 1360.4827
| 292 | Caño PVC desagüe pluvial esp. 2,2 mm 0,063 | m | 4 | 1501.5077 | 1816.8243 | m | 375.3769
| 293 | Caño PVC desagüe pluvial esp. 2,2 mm 0,110 | m | 4 | 2048.1249 | 2478.2311 | m | 512.0312
| 294 | Caño PVC desagüe pluvial esp. 2,2 mm 0,160 | m | 4 | 3953.4921 | 4783.7254 | m | 988.373
| 295 | Caño PVC ranurado esp. 2,2 mm 0,110 | m | 4 | 3216.6117 | 3892.1002 | m | 804.1529
| 296 | PPA 0,063 | u | 1 | 1050.7519 | 1271.4098 | u | 1050.7519
| 297 | PPA 0,110 | u | 1 | 1435.7557 | 1737.2643 | u | 1435.7557
| 298 | Codo Curva 90º PVC 0,040 | u | 1 | 113.4247 | 137.2439 | u | 113.4247
| 299 | Codo Curva 90º PVC 0,050 | u | 1 | 178.3926 | 215.8551 | u | 178.3926
| 300 | Codo Curva 90º PVC 0,063 | u | 1 | 260.4461 | 315.1398 | u | 260.4461
| 301 | Codo Curva 90º PVC 0,110 | u | 1 | 633.1682 | 766.1336 | u | 633.1682
| 302 | Codo Curva 90º PVC 0,160 | u | 1 | 2119.1036 | 2564.1153 | u | 2119.1036
| 303 | BACH 0,110 | u | 1 | 1218.3132 | 1474.1589 | u | 1218.3132
| 304 | Cruce con tunelera | u | 1 | 19111.5702 | 23125 | u | 19111.5702
| 305 | Derechos de conexión | u | 1 | 9814.0496 | 11875 | u | 9814.0496
| 306 | Curva 45º 0,040 | u | 1 | 89.0169 | 107.7104 | u | 89.0169
| 307 | Curva 45º 0,050 | u | 1 | 121.6803 | 147.2332 | u | 121.6803
| 308 | Curva 45º 0,063 | u | 1 | 208.3281 | 252.0771 | u | 208.3281
| 309 | Curva 45º 0,110 | u | 1 | 611.9191 | 740.4221 | u | 611.9191
| 310 | Curva 45º 0,160 | u | 1 | 2462.1682 | 2979.2236 | u | 2462.1682
| 311 | Ramal curvo 90º 0,110 | u | 1 | 626.3983 | 757.942 | u | 626.3983
| 312 | Ramal curvo 45º 0,110 | u | 1 | 758.1101 | 917.3132 | u | 758.1101
| 313 | Ramal curvo 45º 0,110 x 0,063 | u | 1 | 556.9045 | 673.8544 | u | 556.9045
| 314 | Sombrerete PVC 0,110 | u | 1 | 376.2398 | 455.2501 | u | 376.2398
| 315 | Tapa hermética | u | 1 | 140.1485 | 169.5797 | u | 140.1485
VARIOS
| 316 | Caño FF 100 x 3m sin pintar | m | 3 | 8903.2491 | 10772.9314 | m | 2967.7497
| 317 | EMBUDO HO FDO COSTADO C/REJA 100 20X20 | u | 1 | 5949.3923 | 7198.7647 | u | 5949.3923
| 318 | Alcantarilla Con malla electrogalvanizada 250-30-12 - Medida 0,21 x 1,01 | u | 1 | 5244.003 | 6345.2436 | u | 5244.003
| 319 | BDA 0,50 x 0,50 | u | 1 | 4315.6599 | 5221.9484 | u | 4315.6599
| 320 | BDA 0,40 x 0,40 | u | 1 | 3665.1195 | 4434.7946 | u | 3665.1195
| 321 | Curva 90º 0,100 Fº Fº | u | 1 | 2327.0205 | 2815.6948 | u | 2327.0205
| 322 | Boquilla Hº Gº 0,100 | u | 1 | 2697.25 | 3263.6725 | u | 2697.25
| 323 | Embudo Fº Fº | u | 1 | 4328.6924 | 5237.7178 | u | 4328.6924
| 324 | Sellador sintetico | kg | 0.5 | 1158.8245 | 1402.1776 | kg | 2317.649
| 325 | Caño de cemento comprimido Ø 0,600 | u | 1 | 19417.9117 | 23495.6732 | u | 19417.9117
| 326 | Tapa de boca de registro | u | 1 | 3923.6615 | 4747.6304 | u | 3923.6615
PLANTA
| 327 | Bomba sumergible cloacal 1.5 Hp | u | 1 | 89989.0844 | 108886.7921 | u | 89989.0844
| 328 | Soplante ROOT 4,5 hp | u | 1 | 313508.4692 | 379345.2478 | u | 313508.4692
| 329 | Difusor de membrana Ø 0.30 m | u | 1 | 2028.7107 | 2454.74 | u | 2028.7107
| 330 | Air lift PVC | u | 1 | 16905.9226 | 20456.1664 | u | 16905.9226
| 331 | Skimmer PVC | u | 1 | 18032.9841 | 21819.9108 | u | 18032.9841
| 332 | Clorador de pastillas de 6 depositos | u | 1 | 7325.8998 | 8864.3388 | u | 7325.8998
| 333 | Canasto de sólidos | u | 1 | 18934.6334 | 22910.9064 | u | 18934.6334
| 334 | Planta modular sin equipo | u | 1 | 2745767.4789 | 3322378.6494 | u | 2745767.4789
| 335 | Añálisis de laboratorio | u | 1 | 6550.5604 | 7926.1781 | u | 6550.5604
| 336 | Filtro de aire soplante root | u | 1 | 1690.5923 | 2045.6166 | u | 1690.5923
| 337 | Aceite para carter soplante | lts | 4 | 3539.2467 | 4282.4885 | lts | 884.8117
| 338 | Rodamiento soplante root | u | 1 | 1352.4738 | 1636.4933 | u | 1352.4738
| 339 | Cloro | l | 1 | 102.5557 | 124.0924 | l | 102.5557
| 340 | Aporte de bacterias | gl | 1 | 4146.296 | 5017.0182 | gl | 4146.296
| 341 | Medición y relevamiento | gl | 1 | 177698.3997 | 215015.0637 | gl | 177698.3997
| 342 | Realización de planos | gl | 1 | 82925.9199 | 100340.3631 | gl | 82925.9199
| 343 | Ploteo | gl | 1 | 17769.84 | 21501.5064 | gl | 17769.84
| 344 | Informe técnico | gl | 1 | 319857.1195 | 387027.1146 | gl | 319857.1195
| 345 | Aporte caja de ingeniería | gl | 1 | 32542.4191 | 39376.3271 | gl | 32542.4191
| 346 | Timbrado de contrato | gl | 1 | 7107.936 | 8600.6025 | gl | 7107.936
| 347 | Visado de contrato | gl | 1 | 8292.592 | 10034.0363 | gl | 8292.592
| 348 | Derechos de aprobación | gl | 1 | 206611.5702 | 250000 | gl | 206611.5702
| 349 | Tramitación | gl | 1 | 98140.4959 | 118750 | gl | 98140.4959
20 |  | INSTALACION ELECTRICA
GABINETES
| 1 | Gabinete medidor Trif. | u | 1 | 2550.4434 | 3086.0365 | u | 2550.4434
| 2 | Gabinete medidor monofásico | u | 1 | 1878.4736 | 2272.9531 | u | 1878.4736
| 3 | Tablero metálico 12/20 polos | u | 1 | 7415.8775 | 8973.2118 | u | 7415.8775
| 4 | Tablero metálico 20/40 polos | u | 1 | 11573.2766 | 14003.6646 | u | 11573.2766
| 5 | Tablero metálico 100 polos p/ embutir | u | 1 | 16616.464 | 20105.9215 | u | 16616.464
| 6 | Tablero Contrafrente estanco - 10 Bocas "Gabexel" 30x20x12. IP 65 -GEE2030 | u | 1 | 5678.8025 | 6871.351 | u | 5678.8025
| 7 | Tablero gabinete estanco 20 Bocas "Gabexel" 30x35x12. IP 65 - GEE3530 | u | 1 | 11710.8609 | 14170.1417 | u | 11710.8609
| 8 | Tablero gabinete estanco 36 Bocas "Gabexel" 45x35x12. IP 65 -GEE3545 | u | 1 | 26552.3139 | 32128.2998 | u | 26552.3139
| 9 | Tablero gabinete estanco 54 Bocas "Gabexel" 45x50x12. IP 65 -GEE5045 | u | 1 | 32791.8364 | 39678.1221 | u | 32791.8364
| 10 | Tablero gabinete estanco 72 Bocas "Gabexel" 45x65x12. IP 65-GEE6545 | u | 1 | 40952.1316 | 49552.0792 | u | 40952.1316
| 11 | Tablero gabinete estanco 108 Bocas "Gabexel" 60x65x12. IP 65 -GEE6560 | u | 1 | 42795.7131 | 51782.8129 | u | 42795.7131
| 12 | Tablero gabinete estanco 144 Bocas "Gabexel" 60x90x21. IP 65 -GEE9060 | u | 1 | 52786.9815 | 63872.2476 | u | 52786.9815
| 13 | Tablero gabinete estanco 10 Bocas "Gabexel" 30x20x12. IP 54 | u | 1 | 5226.6332 | 6324.2262 | u | 5226.6332
| 14 | Tablero gabinete estanco 20 Bocas "Gabexel" 30x35x12. IP 54 | u | 1 | 8962.82 | 10845.0122 | u | 8962.82
| 15 | Tablero gabinete estanco 36 Bocas "Gabexel" 45x35x12. IP 54 | u | 1 | 9348.5234 | 11311.7133 | u | 9348.5234
| 16 | Tablero gabinete estanco 54 Bocas "Gabexel" 45x50x12. IP 54 | u | 1 | 10690.523 | 12935.5329 | u | 10690.523
| 17 | Tablero gabinete estanco 72 Bocas "Gabexel" 45x65x12. IP 54 | u | 1 | 15559.0527 | 18826.4537 | u | 15559.0527
| 18 | Tablero gabinete estanco 108 Bocas "Gabexel" 60x65x12. IP 54 | u | 1 | 19562.1099 | 23670.153 | u | 19562.1099
| 19 | Tablero gabinete 6 Bocas Metalico Tipo "Gabexel" - 157x151x85. IP 20 | u | 1 | 5201.9603 | 6294.372 | u | 5201.9603
| 20 | Tablero gabinete 10 Bocas Metalico Tipo "Gabexel" - 157x223x85 | u | 1 | 5393.3618 | 6525.9678 | u | 5393.3618
| 21 | Tablero gabinete 20 Bocas Metalico Tipo "Gabexel" - 313x223x85 | u | 1 | 7415.8775 | 8973.2118 | u | 7415.8775
| 22 | Tablero gabinete 30 Bocas Metalico Tipo "Gabexel" - 313x313x85 | u | 1 | 9494.567 | 11488.426 | u | 9494.567
| 23 | Tablero gabinete 40 Bocas Metalico Tipo "Gabexel" - 313x403x85 | u | 1 | 11573.2766 | 14003.6646 | u | 11573.2766
| 24 | Tablero gabinete 60 Bocas Metalico Tipo "Gabexel" - 452x453x85 | u | 1 | 12247.4417 | 14819.4045 | u | 12247.4417
| 25 | Tablero gabinete 80 Bocas Metalico Tipo "Gabexel" - 592x453x85 | u | 1 | 16708.207 | 20216.9305 | u | 16708.207
| 26 | Ojo de Buey Luminoso Ø 22,5 mm - con lampara led verde-cromo | u | 1 | 455.1904 | 550.7804 | u | 455.1904
INTERRUPTORES
| 27 | Seccionador 3x630A | u | 1 | 64860.1438 | 78480.774 | u | 64860.1438
| 28 | Interruptor a tecla de 6A unipolar base DIN | u | 1 | 289.0179 | 349.7116 | u | 289.0179
| 29 | Int. Termomagnético 1X6/10/16A | u | 1 | 901.6472 | 1090.9931 | u | 901.6472
| 30 | Int. Termomagnético 2X6A | u | 1 | 2366.8743 | 2863.9179 | u | 2366.8743
| 31 | Int. Termomagnético 2X10/25 A | u | 1 | 1953.2193 | 2363.3954 | u | 1953.2193
| 32 | Int. Termomagnético 2X32 A | u | 1 | 2874.758 | 3478.4572 | u | 2874.758
| 33 | Int. Termomagnético 4X16/25A | u | 1 | 4738.8495 | 5734.008 | u | 4738.8495
| 34 | Int. Termomagnético 4X32/40 A | u | 1 | 5655.2972 | 6842.9096 | u | 5655.2972
| 35 | Int. Termomagnético 4X63A | u | 1 | 11153.5006 | 13495.7358 | u | 11153.5006
| 36 | Int. Termomagnético 4X80A | u | 1 | 25511.3677 | 30868.7549 | u | 25511.3677
| 37 | Int. Termomagnético 4X100A | u | 1 | 31011.0778 | 37523.4041 | u | 31011.0778
| 38 | Int. Termomagnético 4X160A NS 160 N | u | 1 | 46297.2092 | 56019.6232 | u | 46297.2092
| 39 | Int. Termomagnético 4X200A NS 200 N c/ regule térmico | u | 1 | 64940.8915 | 78578.4788 | u | 64940.8915
| 40 | Int. Termomagnético 4X250A NS 250 N c/ regule térmico | u | 1 | 64940.8915 | 78578.4788 | u | 64940.8915
| 41 | Interruptor automático diferencial bipolar 2x25 A 30 mA | u | 1 | 7227.5471 | 8745.332 | u | 7227.5471
| 42 | Interruptor automático diferencial bipolar 2x40 A 30 mA | u | 1 | 7565.0778 | 9153.7442 | u | 7565.0778
| 43 | Interruptor automático diferencial bipolar 2x32 A 300 mA | u | 1 | 9650.8483 | 11677.5264 | u | 9650.8483
| 44 | Interruptor automático diferencial bipolar superinmunizado 2x25 A 30 mA | u | 1 | 17695.6537 | 21411.7409 | u | 17695.6537
| 45 | Interruptor automático diferencial bipolar superinmunizado 2x40 A 30 mA | u | 1 | 18767.4531 | 22708.6183 | u | 18767.4531
| 46 | Interruptor automático diferencial tetrapolar 4x25 A 30 mA | u | 1 | 10385.7584 | 12566.7677 | u | 10385.7584
| 47 | Interruptor automático diferencial tetrapolar 4x40 30 mA | u | 1 | 10996.9884 | 13306.356 | u | 10996.9884
| 48 | Interruptor automático diferencial tetrapolar 4x63 A 30 mA | u | 1 | 15109.1306 | 18282.048 | u | 15109.1306
| 49 | Interruptor automático diferencial tetrapolar 4x16 A 300 mA | u | 1 | 10073.0729 | 12188.4182 | u | 10073.0729
| 50 | Interruptor automático diferencial tetrapolar 4x25 A 300 mA | u | 1 | 12139.1969 | 14688.4283 | u | 12139.1969
| 51 | Interruptor automático diferencial tetrapolar 4x40 A 300 mA | u | 1 | 12917.5838 | 15630.2764 | u | 12917.5838
| 52 | Interruptor automático diferencial tetrapolar 4x63 A 300 mA | u | 1 | 20377.8427 | 24657.1897 | u | 20377.8427
| 53 | Interruptor automático diferencial tetrapolar 4x80 A 300 mA | u | 1 | 21657.9205 | 26206.0838 | u | 21657.9205
| 54 | Interruptor automático diferencial tetrapolar 4x100 A 300 mA | u | 1 | 43914.2318 | 53136.2205 | u | 43914.2318
| 55 | Guardamotor hasta 15 A 3 polos | u | 1 | 18217.4819 | 22043.153 | u | 18217.4819
CONDUCTORES
| 56 | Conductor envainado 2 x 0.5mm | m | 1 | 146.4114 | 177.1578 | m | 146.4114
| 57 | Conductor envainado 2 x 4 mm2 | m | 1 | 282.7096 | 342.0787 | m | 282.7096
| 58 | Conductor bipolar 2 x 2.5mm2 subt. | m | 1 | 189.6812 | 229.5142 | m | 189.6812
| 59 | Conductor bipolar 2 x 6 mm2 subt. | m | 1 | 393.965 | 476.6977 | m | 393.965
| 60 | Conductor tripolar 3 x 2.5mm subt. | m | 1 | 255.35 | 308.9735 | m | 255.35
| 61 | Conductor tripolar 3 x 4mm subt. | m | 1 | 383.025 | 463.4603 | m | 383.025
| 62 | Conductor tetrapolar 3 x 25 + 1 x 16mm subt. | m | 1 | 2359.0604 | 2854.4631 | m | 2359.0604
| 63 | Conductor tetrapolar 4 x 2.5mm subt. | m | 1 | 329.1325 | 398.2504 | m | 329.1325
| 64 | Conductor tetrapolar 4 x 4 mm subt. | m | 1 | 486.532 | 588.7038 | m | 486.532
| 65 | Conductor tetrapolar 4 x 6mm subt. | m | 1 | 686.3457 | 830.4783 | m | 686.3457
| 66 | Conductor tetrapolar 4 x 10mm subt. | m | 1 | 1075.4752 | 1301.325 | m | 1075.4752
| 67 | Conductor tetrapolar 4 x 16mm subt. | m | 1 | 1648.1141 | 1994.2181 | m | 1648.1141
| 68 | Conductor subterráneo 3x35+1x16 | m | 1 | 3117.2275 | 3771.8452 | m | 3117.2275
| 69 | Conductor subterráneo 3x50+1x25 | m | 1 | 4749.4795 | 5746.8702 | m | 4749.4795
| 70 | Conductor TPR 3x2,5 mm2 | m | 1 | 225.3467 | 272.6695 | m | 225.3467
| 71 | Cable normal. 1x1,0 mm2 | m | 100 | 2865.8382 | 3467.6642 | m | 28.6584
| 72 | Cable normal. 1x1,5 mm2 | m | 100 | 4084.9754 | 4942.8202 | m | 40.8498
| 73 | Cable norm 1 x 2,5 mm2 | m | 100 | 6440.2577 | 7792.7118 | m | 64.4026
| 74 | Cable norm 1 x 4 mm2 | m | 100 | 10193.3223 | 12333.92 | m | 101.9332
| 75 | Cable norm 1 x 6 mm2 | m | 100 | 15108.0747 | 18280.7704 | m | 151.0807
| 76 | Cable norm 1 x 10 mm2 | m | 100 | 26494.9915 | 32058.9398 | m | 264.9499
| 77 | Cable norm 1 x 16 mm2 | m | 100 | 41954.1268 | 50764.4935 | m | 419.5413
| 78 | Cable norm 1 x 25 mm2 | m | 100 | 65902.0976 | 79741.5381 | m | 659.021
| 79 | Cable norm 1 x 35 mm3 | m | 100 | 90661.0801 | 109699.9069 | m | 906.6108
| 80 | Cable norm 1 x 50 mm2 | m | 100 | 131945.1943 | 159653.6852 | m | 1319.4519
| 81 | Conductor desnudo 50 mm2 | m | 1 | 1280.134 | 1548.9621 | m | 1280.134
ARTEFACTOS
| 82 | Equi. Fluoresc armado completo 1x36W c/louver p/ embutir.Tipo F1 | u | 1 | 3386.8418 | 4098.0786 | u | 3386.8418
| 83 | Equi. Fluoresc armado completo 2x36W c/louver p/ embutir. Tipo F2 | u | 1 | 4570.8849 | 5530.7707 | u | 4570.8849
| 84 | Equi. Fluoresc armado completo 3x36W c/louver p/ embutir. Tipo F3 | u | 1 | 8153.1049 | 9865.2569 | u | 8153.1049
| 85 | Equi. Fluoresc armado completo 1x36W c/louver de aplicar a cielorraso. Tipo F4 | u | 1 | 3177.6204 | 3844.9206 | u | 3177.6204
| 86 | Equi. Fluoresc armado completo 2x36W c/louver de aplicar en CR. Tipo F5 | u | 1 | 4370.426 | 5288.2155 | u | 4370.426
| 87 | Equipo fluorescente armado completo 3x36 W de aplicar a cielorraso. Tipo F6 | u | 1 | 6376.1461 | 7715.1368 | u | 6376.1461
| 88 | Equi. Fluoresc armado completo 2x36W con louver y doble barral. Tipo F7 | u | 1 | 11737.5255 | 14202.4058 | u | 11737.5255
| 89 | Equi. Fluoresc armado completo 3x36W con louver y doble barral. Tipo F8 | u | 1 | 13586.4965 | 16439.6608 | u | 13586.4965
| 90 | Equi. Fluoresc armado completo 3x36W con louver de embutir parabolico p/ computación. Tipo F9 | u | 1 | 11575.7011 | 14006.5984 | u | 11575.7011
| 91 | Equi. Fluoresc armado completo 3x36W con louver para aplicar parabolico p/ computación Tipo F10 | u | 1 | 11976.8437 | 14491.9809 | u | 11976.8437
| 92 | Equi. Fluoresc armado completo 1x36W estanco IP65 Tipo E1 | u | 1 | 4155.993 | 5028.7515 | u | 4155.993
| 93 | Equi. Fluoresc armado completo 2x36W estanco IP65 Tipo E2 | u | 1 | 4876.5184 | 5900.5872 | u | 4876.5184
| 94 | Pantalla industrial c/ equipo y rejilla y lámpara MH 250 W Tipo I1 | u | 1 | 8682.7083 | 10506.077 | u | 8682.7083
| 95 | Luminaria para embutir en cielorraso con vidrio templado resistente y serigrafiado. Lampara MH 150W. Tipo I2 | u | 1 | 11412.9532 | 13809.6733 | u | 11412.9532
| 96 | Artefacto para exterior con MHº 250W Tipo B | u | 1 | 18814.8575 | 22765.9775 | u | 18814.8575
| 97 | Aplique tortuga ovalada 280 mm fundic. Al 1x13 W tipo O | u | 1 | 1895.4227 | 2293.4614 | u | 1895.4227
| 98 | Aplique tortuga diam 300 mm fundic. Al 2x18 W tipo T | u | 1 | 4520.0168 | 5469.2204 | u | 4520.0168
| 99 | Aplique Tubo Fluor. compacto de 2x11W C/instal.Tipo A2 | u | 1 | 3205.4942 | 3878.648 | u | 3205.4942
| 100 | Aplique Tubo Fluor. compacto de 1x11W C/instal. Tipo A1 | u | 1 | 2494.7107 | 3018.6 | u | 2494.7107
| 101 | Aplique haz sup. concentrado e inf. difuso, lámpara MH 150 W Tipo H | u | 1 | 10076.4014 | 12192.4457 | u | 10076.4014
| 102 | Artefacto lumínico acustico para baño discapacitados. Tipo LA | u | 1 | 9251.3351 | 11194.1155 | u | 9251.3351
| 103 | Artefacto tipo LED (20W) | u | 1 | 7961.2832 | 9633.1527 | u | 7961.2832
| 104 | Kit de emergencia para artefacto tipo panel LED (12 a 60W) | u | 1 | 8615.1142 | 10424.2882 | u | 8615.1142
| 105 | Artefacto tipo LED (56W) 60x60 | u | 1 | 9471.5161 | 11460.5345 | u | 9471.5161
| 106 | Artefacto tipo LED (48W) 60x60 | u | 1 | 7870.8327 | 9523.7076 | u | 7870.8327
| 107 | Artefacto tipo LED (36W) 30x60 | u | 1 | 6211.4108 | 7515.807 | u | 6211.4108
| 108 | Artefacto tipo LED (24W) 30x30 | u | 1 | 5806.9437 | 7026.4019 | u | 5806.9437
| 109 | Artefacto tipo LED (24W) 30x30 para embutir | u | 1 | 4283.6003 | 5183.1563 | u | 4283.6003
| 110 | Artefacto tipo LED (18W) 20x20 | u | 1 | 1569.0197 | 1898.5139 | u | 1569.0197
| 111 | Artefacto tipo LED (6W) 12x12 | u | 1 | 826.1813 | 999.6794 | u | 826.1813
| 112 | Reflector LED 30W 250lm. Tipo R3 | u | 1 | 10133.1349 | 12261.0932 | u | 10133.1349
| 113 | Reflector LED 50W 450lm. Tipo R5 | u | 1 | 14055.0584 | 17006.6207 | u | 14055.0584
| 114 | Reflector LED 240W 20000lm. Tipo R20 (tipo alumbrado público) | u | 1 | 24968.2979 | 30211.6404 | u | 24968.2979
| 115 | Luz de emergencia tipo LED | u | 1 | 2205.7804 | 2668.9942 | u | 2205.7804
| 116 | Luz de emergencia 20 W autonomia 5 hs | u | 1 | 5783.8266 | 6998.4301 | u | 5783.8266
| 117 | Luz de emergencia 20 W autonomia 5 hs indicador de salida / salida emergencia | u | 1 | 6541.9956 | 7915.8147 | u | 6541.9956
| 118 | Extractor de aire caudal 190m3/h, para baño. ECOCLIMA 6" MOD. 526 | u | 1 | 8348.2219 | 10101.3485 | u | 8348.2219
| 119 | Extractor de aire caudal 700m3/h, de pared | u | 1 | 21262.1826 | 25727.241 | u | 21262.1826
| 120 | Extractor de aire caudal 1600m3/h tipo industrial 1/2 HP | u | 1 | 40521.6282 | 49031.1701 | u | 40521.6282
| 121 | Ventilador de pared de tres palas diam. 0,45, motor reforzado c/ rejilla de protección | u | 1 | 12400.6993 | 15004.8462 | u | 12400.6993
| 122 | Ventilador de pared de tres palas diam. 0,80, motor reforzado c/ rejilla de protección | u | 1 | 21600.8501 | 26137.0286 | u | 21600.8501
| 123 | Brazo pezcante en hierro | u | 1 | 1505.1886 | 1821.2782 | u | 1505.1886
| 124 | Timbre c/ trafo a 12 V | u | 1 | 2107.264 | 2549.7895 | u | 2107.264
| 125 | CAMPANA DIAM. 15 CM - 24 VCA 0,30 AMP | u | 1 | 4801.5228 | 5809.8426 | u | 4801.5228
| 126 | Proyector P1 con equipo con lamp. 150W (Lumenac Max 1150 EL) | u | 1 | 6585.2001 | 7968.0921 | u | 6585.2001
| 127 | Proyector P2 con equipo con lamp. 250W (Lumenac Max 2250 EL) | u | 1 | 8048.5779 | 9738.7793 | u | 8048.5779
| 128 | Proyector P3 con equipo con lamp. 400W (Lumenac Max 2400 EL) | u | 1 | 19023.9114 | 23018.9328 | u | 19023.9114
| 129 | Fotocelula 10 AMP "MARCA SICA" CON SELLO IRAM - MODELO FSSIC | u | 1 | 2648.017 | 3204.1005 | u | 2648.017
| 130 | Tirafondo 10mm | u | 1 | 45.009 | 54.4609 | u | 45.009
| 131 | Generador eléctrico a gas | u | 1 | 0 | 0 | u | 0
| 132 | Heladera con Freezer - 347lts- tipo gafa o similar | u | 1 | 96164.827 | 116359.4407 | u | 96164.827
| 133 | Heladera 470lts y Freezer 156 lts en A°I° 2 puertas - tipo Ariston o similar | u | 1 | 276648.0893 | 334744.1881 | u | 276648.0893
| 134 | Heladera - 402lts- tipo gafa o similar | u | 1 | 93865.2333 | 113576.9323 | u | 93865.2333
| 135 | Freezer 202 lts - tipo gafa o similar | u | 1 | 75259.4298 | 91063.9101 | u | 75259.4298
| 136 | Heladera A°I° 4 puertas | u | 1 | 446734.4007 | 540548.6249 | u | 446734.4007
| 137 | Anafe eléctrico A°I° 4 hornallas tipo Energy o similar (60cmx60cmx12cm) 6kw/h | u | 1 | 53353.361 | 64557.5668 | u | 53353.361
| 138 | Cocina industrial A°I° eléctrica MGA o similar trifásica 4 discos (75x75x86cm) | u | 1 | 339179.1864 | 410406.8155 | u | 339179.1864
| 139 | Cocina industrial A°I° eléctrica MGA o similar trifásica 6 discos (110x75x86cm) | u | 1 | 393285.8081 | 475875.8278 | u | 393285.8081
ACCESORIOS PARA EQUIPOS
| 140 | Zocalo Tubo 40/20 Watts con cable | u | 1 | 209.4205 | 253.3988 | u | 209.4205
| 141 | Zocalo Tubo 105 Watts c/cable 2,5 mts | u | 1 | 237.9778 | 287.9531 | u | 237.9778
| 142 | Tubo fluorescente TL OSRAM - 105 Watts | u | 1 | 732.9716 | 886.8956 | u | 732.9716
| 143 | TUBO 18W/31-830 LUMILUX PLUS BCO CALIDO | u | 1 | 333.1689 | 403.1344 | u | 333.1689
| 144 | TUBO 36W/31-830 LUMILUX PLUS BCO CALIDO | u | 1 | 415.9852 | 503.3421 | u | 415.9852
| 145 | TUBO 58W/31-830 LUMILUX PLUS BCO CALIDO | u | 1 | 431.2158 | 521.7711 | u | 431.2158
| 146 | TUBO 30W/31-830 LUMILUX PLUS BCO CALIDO | u | 1 | 337.9285 | 408.8934 | u | 337.9285
| 147 | LAMPARA DULUX S 9 W/31-830 - BLANCO CALIDO | u | 1 | 370.2501 | 448.0027 | u | 370.2501
| 148 | LAMPARA DULUX S 11 W/31-830 - BLANCO CALIDO | u | 1 | 370.2501 | 448.0027 | u | 370.2501
| 149 | LAMPARA DULUX L 18 W/31-830 - BLANCO CALIDO | u | 1 | 575.6874 | 696.5818 | u | 575.6874
| 150 | LAMPARA DULUX L 36 W/31-830 - BLANCO CALIDO | u | 1 | 999.7733 | 1209.7256 | u | 999.7733
| 151 | LAMPARA DULUX F 36 W/31-830 - BLANCO CALIDO | u | 1 | 999.7733 | 1209.7256 | u | 999.7733
| 152 | LAMPARA DULUX D 13 W/31-830 - BLANCO CALIDO | u | 1 | 557.4888 | 674.5614 | u | 557.4888
| 153 | LAMPARA DULUX D 18 W/31-830 - BLANCO CALIDO | u | 1 | 484.7288 | 586.5218 | u | 484.7288
| 154 | LAMPARA DULUX D 26 W/31-830 - BLANCO CALIDO | u | 1 | 472.6578 | 571.9159 | u | 472.6578
BALASTOS
| 155 | Balasto electronico 1 x 36/40 W | u | 1 | 1437.7169 | 1739.6374 | u | 1437.7169
| 156 | Balasto electronico 2 x 36/40 W | u | 1 | 1437.7169 | 1739.6374 | u | 1437.7169
| 157 | Balasto electronico 1 x 58/65 W | u | 1 | 1603.5633 | 1940.3116 | u | 1603.5633
| 158 | Balasto electronico 2 x 58/65 W | u | 1 | 1603.5633 | 1940.3116 | u | 1603.5633
| 159 | Balasto electronico 1 x 105 W - COMPACTO | u | 1 | 1830.0294 | 2214.3356 | u | 1830.0294
| 160 | Balasto electronico " 2 x 105 W - COMPACTO | u | 1 | 2287.5368 | 2767.9195 | u | 2287.5368
CAÑERIA
| 161 | Caño Bajada Hº Gº 1 1/2" x 3,00 m . Columna | u | 1 | 6888.232 | 8334.7607 | u | 6888.232
| 162 | Caño Bajada Hº Gº 1 1/4" x 3,00 m . Columna | u | 1 | 6404.6221 | 7749.5927 | u | 6404.6221
| 163 | Caño Hº Gº de 2" eléctrico | m | 1 | 735.0443 | 889.4036 | m | 735.0443
| 164 | Curva 1" baquelita | u | 1 | 250.855 | 303.5346 | u | 250.855
| 165 | Curva 1 1/2" baquelita | u | 1 | 616.2449 | 745.6563 | u | 616.2449
| 166 | Caja Octogonal Grande | u | 1 | 176.0385 | 213.0066 | u | 176.0385
| 167 | Caja rectangular | u | 1 | 185.3661 | 224.293 | u | 185.3661
| 168 | Caja cuadrada 10x10 | u | 1 | 204.7926 | 247.799 | u | 204.7926
| 169 | Conector de Hº 3/4" | u | 1 | 38.508 | 46.5947 | u | 38.508
| 170 | Conector de Hº 7/8" | u | 1 | 90.5861 | 109.6092 | u | 90.5861
| 171 | Conector de Hº 1" | u | 1 | 94.062 | 113.815 | u | 94.062
| 172 | Conector de Hº 1 1/4" | u | 1 | 148.4137 | 179.5805 | u | 148.4137
| 173 | Conector de Hº 1 1/2" | u | 1 | 235.4288 | 284.8688 | u | 235.4288
| 174 | Conector de Hº 2" | u | 1 | 295.8156 | 357.9368 | u | 295.8156
| 175 | Caño Hº semip (3/4) 15,4 RS 19 | m | 3 | 652.0759 | 789.0118 | m | 217.3586
| 176 | Caño Hº semip (7/8) 18,6 RS 22 | m | 3 | 742.9477 | 898.9667 | m | 247.6492
| 177 | Caño Hº semip (1) 21,7 RS 25 | m | 3 | 873.3628 | 1056.769 | m | 291.1209
| 178 | Caño Hº semip (1 1/4) | m | 3 | 1262.3682 | 1527.4656 | m | 420.7894
| 179 | Caño Hº semip 2" 46 RS 51 | m | 3 | 2271.1135 | 2748.0474 | m | 757.0378
| 180 | Cupla metalica de 3/4" A/R " DELGADO" | u | 1 | 113.1895 | 136.9593 | u | 113.1895
| 181 | Cupla metalica de 1 1/4" A/R " DELGADO" | u | 1 | 304.533 | 368.4849 | u | 304.533
| 182 | Tapa de chapa para caja cuadrada 10x10 | u | 1 | 34.1669 | 41.3419 | u | 34.1669
| 183 | Tapa de Chapa para caja octogonal grande | u | 1 | 43.5141 | 52.6521 | u | 43.5141
| 184 | Tapa de Chapa para caja octogonal chica | u | 1 | 36.5202 | 44.1894 | u | 36.5202
| 185 | Grampa omega de chapa de 5/8" | u | 1 | 73.8322 | 89.3369 | u | 73.8322
| 186 | Grampa omega de chapa de 3/4" | u | 1 | 76.4164 | 92.4639 | u | 76.4164
| 187 | Grampa omega de chapa de 7/8" | u | 1 | 81.4309 | 98.5314 | u | 81.4309
| 188 | Grampa omega de chapa de 1" | u | 1 | 82.7615 | 100.1415 | u | 82.7615
| 189 | Grampa omega de chapa de 1 1/4" | u | 1 | 102.6547 | 124.2121 | u | 102.6547
| 190 | Grampa omega de chapa de 1 1/2" | u | 1 | 111.9579 | 135.4691 | u | 111.9579
| 191 | Grampa omega de chapa de 2" | u | 1 | 119.9855 | 145.1825 | u | 119.9855
| 192 | Grampa omega de chapa de 2 1/2 " | u | 1 | 127.1994 | 153.9113 | u | 127.1994
| 193 | Gancho U para caja octogonal | u | 1 | 65.9805 | 79.8364 | u | 65.9805
| 194 | Bandeja perforada tramo recto de 300 x 50 x 3000 | ml | 3 | 4680.2748 | 5663.1325 | ml | 1560.0916
| 195 | Bandeja perforada tramo recto de 200 x 50 x 3000 | ml | 3 | 3826.1415 | 4629.6313 | ml | 1275.3805
| 196 | Mensula reforzada para bandeja perforada 300mm para pared | u | 1 | 719.644 | 870.7692 | u | 719.644
| 197 | Mensula reforzada para bandeja perforada 200mm para pared | u | 1 | 570.2377 | 689.9877 | u | 570.2377
INFORMATICA
| 198 | Cable canal de PVC de 100 x 50 mm con tapa y tabique | m | 1 | 708.8051 | 857.6542 | m | 708.8051
| 199 | Caja rectangular para cable canal de 100 x 50 mm de PVC | u | 1 | 166.8955 | 201.9435 | u | 166.8955
| 200 | Conector jack RJ 45 | u | 1 | 283.1188 | 342.5738 | u | 283.1188
| 201 | Conector jack RJ 45 completo c/ tapa | u | 1 | 500.7685 | 605.9299 | u | 500.7685
| 202 | Conector jack RJ 45 completo c/ tapa. Categoria 6 | u | 1 | 752.3066 | 910.291 | u | 752.3066
| 203 | Cable UTP categoria 5 | m | 1 | 148.6152 | 179.8244 | m | 148.6152
| 204 | Cable UTP categoria 6 | m | 1 | 165.1728 | 199.8591 | m | 165.1728
| 205 | Patch cord 0,60 m Corto Categoria 6 | u | 1 | 1168.2907 | 1413.6317 | u | 1168.2907
| 206 | Patch cord 1,20 m Largo Categoria 6 | u | 1 | 1323.702 | 1601.6794 | u | 1323.702
| 207 | Patch cord 1,80 m Largo Categoria 6 | u | 1 | 1483.0479 | 1794.488 | u | 1483.0479
| 208 | Patch cord 1,80 m Largo Categoria 5 - Negro | u | 1 | 692.4567 | 837.8726 | u | 692.4567
| 209 | Patch cord 1,20 m Largo Categoria 5 - Negro | u | 1 | 610.9953 | 739.3043 | u | 610.9953
| 210 | Patch cord 0,60 m Corto Categoria 5 Negro | u | 1 | 481.3839 | 582.4746 | u | 481.3839
| 211 | Patch panel 24 RJ 45 | u | 1 | 5435.466 | 6576.9139 | u | 5435.466
| 212 | Rack 6 módulos x 16" con puerta de vidrio y cerradura | u | 1 | 24316.5585 | 29423.0358 | u | 24316.5585
TELEFONIA
| 213 | Central telefónica con 2 entradas x 12 int. y pre atendedor | u | 1 | 56047.2835 | 67817.213 | u | 56047.2835
| 214 | Cable multipar de 10 pares (AWG22) | m | 1 | 289.3003 | 350.0534 | m | 289.3003
| 215 | Teléfono terminal con tono/pulso de colgar | u | 1 | 5721.5432 | 6923.0673 | u | 5721.5432
| 216 | Parlante 4 " 7 W 32 Ohm. Marca Sonelco | u | 1 | 7151.929 | 8653.8341 | u | 7151.929
| 217 | Portero eléctrico con un teléfono | u | 1 | 8105.5195 | 9807.6786 | u | 8105.5195
| 218 | Boca RJ 11 | u | 1 | 421.487 | 509.9993 | u | 421.487
ALARMA
| 219 | Central de alarma de 4 zonas tipo X28 | u | 1 | 6861.2555 | 8302.1192 | u | 6861.2555
| 220 | Batería 12V 7 a/h | u | 1 | 3313.7938 | 4009.6906 | u | 3313.7938
| 221 | Panel de control PCS | u | 1 | 13827.0627 | 16730.7459 | u | 13827.0627
| 222 | Kit contrl remoto | u | 1 | 3020.7841 | 3655.1487 | u | 3020.7841
| 223 | Llamador y controlador 2028-MPX | u | 1 | 7633.8355 | 9236.9409 | u | 7633.8355
| 224 | Sirena externa anti-desarme LQH | u | 1 | 3162.2683 | 3826.3447 | u | 3162.2683
| 225 | Sirena interna S-22M | u | 1 | 1249.2036 | 1511.5364 | u | 1249.2036
| 226 | Sensor infrarojo MD-70R | u | 1 | 3322.8434 | 4020.6405 | u | 3322.8434
| 227 | Sensor micromagnético | u | 1 | 1341.9212 | 1623.7247 | u | 1341.9212
| 228 | Cable 3 x 0,8 mm2 | m | 1 | 152.6985 | 184.7651 | m | 152.6985
| 229 | Cable AWG22 | m | 1 | 171.6463 | 207.692 | m | 171.6463
| 230 | Cable mallado | m | 1 | 315.4477 | 381.6918 | m | 315.4477
ALARMAS X 28
PANELES DE CONTROL
| 231 | PANEL DE CONTROL P/CENTRAL DE 3/4 ZONAS 9002/3/4 | u | 1 | 6861.2555 | 8302.1192 | u | 6861.2555
| 232 | PANEL DE CONTROL P/CENTRAL DE 8 ZONAS 9008 | u | 1 | 7579.3759 | 9171.0449 | u | 7579.3759
CONTROLES REMOTOS
| 233 | RECEPTOR UNIVERSAL P/CONTROL REMOTO Y SENSOR INAL. | u | 1 | 3020.765 | 3655.1257 | u | 3020.765
| 234 | TRANSMISOR UNIVERSAL DE 2 CANALES | u | 1 | 1565.3189 | 1894.0358 | u | 1565.3189
LLAMADORES TELEFONICOS
| 235 | LLAMADOR TE X-28 MPX MENSAJE PREGRABADO | u | 1 | 4397.9595 | 5321.531 | u | 4397.9595
| 236 | LLAMADOR TE X-28 P/CONTROL TOTAL VIA TEL | u | 1 | 4499.9937 | 5444.9924 | u | 4499.9937
| 237 | DETECTOR DE CORTE DE LINEA TELEFONICA | u | 1 | 1859.5015 | 2249.9969 | u | 1859.5015
INFRARROJOS PASIVOS
| 238 | INFRARROJO PASIVO MD70R CT-MEM-PROG.C/SWICH ANTID. MD70RT-MPX | u | 1 | 3322.8434 | 4020.6405 | u | 3322.8434
| 239 | DETECTOR INFR.+ROTURA DE VIDRIOS MPX. MV70RT-MPX | u | 1 | 3910.1694 | 4731.3049 | u | 3910.1694
| 240 | DETECTOR INFR.+ROTURA DE VIDRIOS MPX. MVD85RT-MPX | u | 1 | 3910.1694 | 4731.3049 | u | 3910.1694
SENSORES PERIMETRALES
| 241 | SENSOR MICROMAGNETICO AUTOADHESIVO. SMA | u | 1 | 815.3199 | 986.5371 | u | 815.3199
| 242 | SENSOR MICROMAGNETICO DE EMBUTIR. SME | u | 1 | 2145.5787 | 2596.1502 | u | 2145.5787
| 243 | SENSOR MAGNETICO AUTOADHESIVO LINEA SMS | u | 1 | 567.3864 | 686.5375 | u | 567.3864
| 244 | SENSOR MICROMAGNETICO AUTOADHESIVO CABLEADO. SMC | u | 1 | 476.7953 | 576.9223 | u | 476.7953
| 245 | SENSOR MAGNETICO BLINDADO PARA PORTON. SMP | u | 1 | 1674.505 | 2026.151 | u | 1674.505
| 246 | SENSOR MAGNETICO AUTHOADESIVO PROGRAMACION PS. SMAGB-MPX | u | 1 | 2097.8992 | 2538.458 | u | 2097.8992
| 247 | SENSOR MAGNETICO BLINDADO PARA PORTON - MPX | u | 1 | 2094.0848 | 2533.8426 | u | 2094.0848
| 248 | SENSOR MAGNETICO MPX AUTOADHESIVO. SMAGME-MPX | u | 1 | 1851.8728 | 2240.7661 | u | 1851.8728
DETECTORES DE HUMO
| 249 | DETECTOR DE HUMO P/CENTRAL MPX PROFESIONAL | u | 1 | 5022.7044 | 6077.4723 | u | 5022.7044
| 250 | DETECTOR DE HUMO INALAMBRICO PROFESIONAL | u | 1 | 5147.7487 | 6228.7759 | u | 5147.7487
SIRENAS
| 251 | SIRENA EXTERIOR 20 W ANTIDESARME NUEVA LINEA. S-42 | u | 1 | 4291.1574 | 5192.3004 | u | 4291.1574
| 252 | SIRENA EXTERIOR 20 W ANTIDESARME NUEVA LINEA, CON LUZ. S-42 ALF | u | 1 | 5149.3889 | 6230.7605 | u | 5149.3889
| 253 | SIRENA EXTERIOR POT 40 W ANTIDESARME NUEVA LINEA. S-45A | u | 1 | 4767.9527 | 5769.2227 | u | 4767.9527
| 254 | SIRENA EXTERIOR 40 W ANTIDESARME SEÑAL C/LED Y FLASH ANTIDNUEVA LINEA, CON LUZ. S-45 ALF | u | 1 | 7118.5533 | 8613.4495 | u | 7118.5533
| 255 | SIRENA 40 W ANTIDESARME NUEVA LINEA, CON LUZ. S-45 ALPF | u | 1 | 6675.1337 | 8076.9118 | u | 6675.1337
| 256 | SIRENA BITONAL 15W INTERIOR. S -15P | u | 1 | 2085.5025 | 2523.458 | u | 2085.5025
| 257 | SIRENA BITONAL 15W MINIATURA S -15M | u | 1 | 1892.8772 | 2290.3814 | u | 1892.8772
| 258 | SIRENA RESISTENTE AL AGUA 22 W 6 TONOS. S-22 | u | 1 | 1376.0311 | 1664.9977 | u | 1376.0311
| 259 | SIRENA ASISTIDA X VOZ TAMP,FLASH,LED. LQH-45ALF | u | 1 | 1672.6907 | 2023.9558 | u | 1672.6907
| 260 | MODULOS DE CONTROL
| 261 | PULSADOR PROG. PARA AVISO ASALTO/PANICO/E.ME VOY . PULSA-MPX | u | 1 | 1757.3052 | 2126.3393 | u | 1757.3052
| 262 | MODULO CONTROL ACCESOS MCA1-MPX. MCA1-MPX | u | 1 | 3701.5333 | 4478.8553 | u | 3701.5333
| 263 | MODULO CONTROL P/MANEJO DE DISP.ELECTRICOS (RELE). MCE 128 L-MPX | u | 1 | 6099.2223 | 7380.0589 | u | 6099.2223
| 264 | PANEL DE AUTOMATIZACION - CONTROLA ENCEND/APAGADO 16 NODOS. - PA16-MPX | u | 1 | 120170.6014 | 145406.4277 | u | 120170.6014
| 265 | FOTOCELULA, DIMER COMPLEMENTO PARA EL PA16. FOTOCEL-MPX | u | 1 | 3518.072 | 4256.8671 | u | 3518.072
| 266 | ACCESORIOS VARIOS
| 267 | BATERIA PARA CENTRALES ALARMA/TEL. 12V.7,5 A/H | u | 1 | 4009.6906 | 4851.7256 | u | 4009.6906
| 268 | DISPOSITIVO DE SEÑALIZACIÓN EXTERIOR. SLE | u | 1 | 1367.5827 | 1654.7751 | u | 1367.5827
| 269 | CABLE MPX 2X025+035 MULTIFILAR | ml | 50 | 3460.149 | 4186.7803 | ml | 69.203
| 270 | CABLE MPX 3X025+035 MULTIFILAR | ml | 50 | 4469.3591 | 5407.9246 | ml | 89.3872
| 271 | CABLE UTP AMP CAT.5 4 PARES X 305 MTS | ml | 305 | 25471.4183 | 30820.4161 | ml | 83.5128
VARIOS
| 272 | Periscopio en chapa para 6 bocas | u | 1 | 2678.5331 | 3241.0251 | u | 2678.5331
| 273 | Pararrayo de 5 puntas tipo Franklin | u | 1 | 12605.4413 | 15252.5839 | u | 12605.4413
| 274 | Jabalina de cobre de 3/4" x 3 m | u | 1 | 5443.2268 | 6586.3044 | u | 5443.2268
| 275 | Fusible cartucho NH | u | 1 | 804.718 | 973.7088 | u | 804.718
| 276 | Fusible tipo tabaquera 5A | u | 1 | 723.0537 | 874.895 | u | 723.0537
| 277 | Trafo 220 a 24 V, 500 W. | u | 1 | 9323.5517 | 11281.4976 | u | 9323.5517
| 278 | Temporizador | u | 1 | 6489.9464 | 7852.8352 | u | 6489.9464
| 279 | Indicador luminoso c/lámpara 1,5 W. 24V. | u | 1 | 524.4748 | 634.6145 | u | 524.4748
| 280 | Bornera | u | 1 | 132.6635 | 160.5229 | u | 132.6635
| 281 | Conmutadora | u | 1 | 1384.6135 | 1675.3823 | u | 1384.6135
| 282 | Control automático de nivel | u | 1 | 1430.3858 | 1730.7668 | u | 1430.3858
| 283 | Contactor 1HP c/ termico | u | 1 | 990.6852 | 1198.7291 | u | 990.6852
| 284 | Llave rotativa inversora 2 vias(32x2) 1HP | u | 1 | 4257.7817 | 5151.9159 | u | 4257.7817
| 285 | Morceto de 1/2" | u | 1 | 216.9514 | 262.5112 | u | 216.9514
| 286 | Tapa de inspeccion de 15x15 cm Fe | u | 1 | 1683.7739 | 2037.3664 | u | 1683.7739
| 287 | Prensacable | u | 1 | 402.1431 | 486.5931 | u | 402.1431
| 288 | Cinta aisladora 20 m - 9 mm | u | 1 | 254.2029 | 307.5855 | u | 254.2029
| 289 | Tarugo de nylon y tornillo | u | 100 | 3435.3928 | 4156.8253 | u | 34.3539
| 290 | Toma doble 2P+Tcompleto | u | 1 | 520.0466 | 629.2564 | u | 520.0466
| 291 | Toma 2P+Tcompleto + toma 2P + T color rojo estabilizado | u | 1 | 1689.9365 | 2044.8232 | u | 1689.9365
| 292 | Riel DIN | u | 1 | 229.932 | 278.2177 | u | 229.932
| 293 | Terminal estañado 35/50 mm | u | 1 | 103.2992 | 124.992 | u | 103.2992
| 294 | Terminal estañado 10/25 mm | u | 1 | 81.552 | 98.6779 | u | 81.552
| 295 | Terminal estañado 1,5/6 mm | u | 1 | 38.0576 | 46.0497 | u | 38.0576
| 296 | Rotulo para tablero | u | 1 | 333.7567 | 403.8456 | u | 333.7567
| 297 | Gancho J | u | 1 | 121.0457 | 146.4653 | u | 121.0457
| 298 | Pulsador tipo tecla | u | 1 | 121.106 | 146.5383 | u | 121.106
| 299 | (Amperimetro/Voltimeto Digital Multiescala 48 x 96 - Tipo Nollmann VAD 48 | u | 1 | 3406.8633 | 4122.3046 | u | 3406.8633
| 300 | Transformador de medición con secundario max. 5A | u | 1 | 3675.7104 | 4447.6096 | u | 3675.7104
| 301 | Abrazaderas 2" | u | 1 | 79.0675 | 95.6717 | u | 79.0675
| 302 | Abrazaderas c/ aislador tipo carretel de porcelana | u | 1 | 278.0996 | 336.5005 | u | 278.0996
| 303 | Barra equipotencial | u | 1 | 820.0879 | 992.3063 | u | 820.0879
| 304 | módulo 1 punto 10 A | u | 1 | 247.9335 | 299.9996 | u | 247.9335
| 305 | Ascensor tracción hidráulica con pistón - Botonera tipo micromovimiento con registro de llamadas - cap. 680 kg - velocidad 0,64 m/seg.Puertas automáticas en cabina y pisos | gl | 1 | 3134181.8364 | 3792360.022 | gl | 3134181.8364
| 306 | PEINE CONEXIÓN 1 POLO 63 A - 55 SALIDAS | unid. | 55 | 1631.5265 | 1974.1471 | unid. | 29.6641
| 307 | PEINE CONEXIÓN 2 POLO 63 A - 27 SALIDAS | unid. | 27 | 3237.7801 | 3917.714 | unid. | 119.9178
| 308 | PEINE CONEXIÓN 3 POLO 63 A - 18 SALIDAS | unid. | 18 | 4456.6858 | 5392.5898 | unid. | 247.5937
| 309 | PEINE CONEXIÓN 4 POLO 63 A - 14 SALIDAS | unid. | 14 | 6373.288 | 7711.6785 | unid. | 455.2349
| 310 | PEINE CONEXIÓN 2 POLO 63 A - 30 SALIDAS EQUILIBRADAS | unid. | 30 | 4039.205 | 4887.4381 | unid. | 134.6402
| 311 | TAPA PEINE 1 POLO | unid. | 1 | 10.2312 | 12.3797 | unid. | 10.2312
| 312 | TAPA PEINE 2 POLO | unid. | 1 | 10.2312 | 12.3797 | unid. | 10.2312
| 313 | TAPA PEINE 3 POLO | unid. | 1 | 10.2312 | 12.3797 | unid. | 10.2312
| 314 | TAPA PEINE 4 POLO | unid. | 1 | 10.2312 | 12.3797 | unid. | 10.2312
| 315 | CONECTOR 16 MM2 63 A PARA PUENTES | unid. | 1 | 105.1744 | 127.261 | unid. | 105.1744
| 316 | ANILLOS NUMERADORES | unid. | 250 | 951.095 | 1150.825 | unid. | 3.8044
| 317 | CABLE CANAL CK 15-30 RANURADO | mt | 1 | 215.0975 | 260.268 | mt | 215.0975
| 318 | Ficha macho 3 patas planas | u | 1 | 72.4593 | 87.6758 | u | 72.4593
| 319 | Rotulo para identificacion de llaves en tablero | unid. | 1 | 55.1721 | 66.7582 | unid. | 55.1721
| 320 | Placa identificatoria de Riesgo Electrico. Medida 180 x 200 mm | unid. | 1 | 349.4231 | 422.8019 | unid. | 349.4231
,
21 |  | INSTALACION DE INCENDIO
| 1 | Válvula tipo teatro impulsión 2 1/2" | u | 1 | 7577.676 | 9168.9879 | u | 7577.676
| 2 | Reducción bronce 2 1/2" a 1 3/4" | u | 1 | 3006.67 | 3638.0707 | u | 3006.67
| 3 | Manguera incendio 1 3/4" x 25 mts. con uniones | u | 1 | 34124.8721 | 41291.0953 | u | 34124.8721
| 4 | Lanza con boquilla de salida controlada de 1 3/4" | u | 1 | 5093.7748 | 6163.4675 | u | 5093.7748
| 5 | Gabinete para manguera 2 1/2" guillotina 60x65x20 | u | 1 | 7776.1254 | 9409.1117 | u | 7776.1254
| 6 | Llave ajusta uniones universal | u | 1 | 650.8966 | 787.5849 | u | 650.8966
| 7 | Vidrio para gabinete de manguera | u | 1 | 705.6575 | 853.8456 | u | 705.6575
| 8 | Sellador de juntas x 200g | u | 1 | 715.2712 | 865.4782 | u | 715.2712
| 9 | Tapa con leyenda bomberos pared | u | 1 | 4066.8861 | 4920.9321 | u | 4066.8861
| 10 | Toma de impulsión de pared Ø 0,063 | u | 1 | 16475.2077 | 19935.0014 | u | 16475.2077
| 11 | Señalización fotoluminiscente de bocas de impulsión | u | 1 | 513.34 | 621.1414 | u | 513.34
| 12 | Señalización fotoluminiscente de extintores | u | 1 | 513.34 | 621.1414 | u | 513.34
| 13 | Equipo de bombas Jockey según memoria s/ plano | u | 1 | 971278.8719 | 1175247.435 | u | 971278.8719
| 14 | Central de alarma básica con dos baterías | u | 1 | 38475.9776 | 46555.9329 | u | 38475.9776
| 15 | Detectores de humo y temp. tipo "Notifier fire sistem" serie2451 THE | u | 1 | 6263.6508 | 7579.0175 | u | 6263.6508
| 16 | Detectores de gas (natural o licuado) y CO | u | 1 | 7725.3522 | 9347.6761 |  | 7725.3522
| 17 | Sirena tipo "Notifier fire sistem" serieNS/BS | u | 1 | 4433.5532 | 5364.5994 | u | 4433.5532
| 18 | Pulsador tipo "Notifier fire sistem" serie"AC" mod AC-11R | u | 1 | 2934.3723 | 3550.5905 | u | 2934.3723
| 19 | Panel de control "Notifier fire systems" modelo sfp- 400B | u | 1 | 234247.0113 | 283438.8837 | u | 234247.0113
| 20 | Extintor CO2 3,5 Kgr. | u | 1 | 21024.3132 | 25439.419 | u | 21024.3132
| 21 | Extintor CO2 10 Kgr. con carro | u | 1 | 25868.5325 | 31300.9243 | u | 25868.5325
| 22 | Extintor ABC 5 Kgr. | u | 1 | 6721.7155 | 8133.2758 | u | 6721.7155
| 23 | Extintor HCFC 5kg | u | 1 | 31334.3129 | 37914.5187 | u | 31334.3129
| 24 | Extintor clase K 2,5 Kgr. | u | 1 | 24195.6489 | 29276.7352 | u | 24195.6489
| 25 | Extintor clase K 5 Kgr. | u | 1 | 35851.2552 | 43380.0188 | u | 35851.2552
| 26 | Gabinete para matafuego de 3,5 a 5 Kg | u | 1 | 5380.6274 | 6510.5592 | u | 5380.6274
| 27 | Gabinete para matafuego de 10 Kg | u | 1 | 6834.9793 | 8270.3249 | u | 6834.9793
22 |  | INSTALACION DE GAS
EPOXI
| 1 | Caño epoxi Ø 0,013 | m | 6.4 | 3236.4884 | 3916.1509 | m | 505.7013
| 2 | Caño epoxi Ø 0,019 | m | 6.4 | 4077.4237 | 4933.6826 | m | 637.0974
| 3 | Caño epoxi Ø 0,025 | m | 6.4 | 6048.2583 | 7318.3926 | m | 945.0404
| 4 | Caño epoxi Ø 0,032 | m | 6.4 | 7573.3919 | 9163.8042 | m | 1183.3425
| 5 | Caño epoxi Ø 0,038 | m | 6.4 | 8744.4426 | 10580.7756 | m | 1366.3192
| 6 | Caño epoxi Ø 0,051 | m | 6.4 | 12244.2999 | 14815.6028 | m | 1913.1719
| 7 | Caño epoxi Ø 0,063 | m | 6.4 | 16432.3025 | 19883.0861 | m | 2567.5473
| 8 | Caño epoxi Ø 0,076 | m | 6.4 | 21566.9185 | 26095.9714 | m | 3369.831
| 9 | Caño epoxi Ø 0,101 | m | 6.4 | 31029.689 | 37545.9236 | m | 4848.3889
| 10 | Caño Hª Nº revestido poliet. extruido Ø 0,013 | m | 4 | 1432.7206 | 1733.5919 | m | 358.1801
| 11 | Caño Hª Nº revestido poliet. extruido Ø 0,019 | m | 4 | 1748.7306 | 2115.964 | m | 437.1827
| 12 | Caño Hª Nº revestido poliet. extruido Ø 0,025 | m | 4 | 2266.665 | 2742.6646 | m | 566.6662
| 13 | Caño Hª Nº revestido poliet. extruido Ø 0,032 | m | 4 | 3454.9845 | 4180.5313 | m | 863.7461
| 14 | Caño Hª Nº revestido poliet. extruido Ø 0,038 | m | 4 | 3986.5338 | 4823.7059 | m | 996.6334
| 15 | Caño Hª Nº revestido poliet. extruido Ø 0,051 | m | 4 | 4990.7366 | 6038.7912 | m | 1247.6841
| 16 | Caño Hª Nº revestido poliet. extruido Ø 0,063 | m | 4 | 5657.5783 | 6845.6697 | m | 1414.3946
| 17 | Caño Hª Nº revestido poliet. extruido Ø 0,076 | m | 4 | 9323.9545 | 11281.9849 | m | 2330.9886
| 18 | Caño Hª Nº revestido poliet. extruido Ø 0,101 | m | 4 | 13898.9225 | 16817.6963 | m | 3474.7306
| 19 | Codo epoxi HH 0,013 | u | 1 | 216.0674 | 261.4415 | u | 216.0674
| 20 | Codo epoxi HH 0,019 | u | 1 | 279.2867 | 337.937 | u | 279.2867
| 21 | Codo epoxi HH 0,025 | u | 1 | 619.3509 | 749.4146 | u | 619.3509
| 22 | Codo epoxi HH 0,032 | u | 1 | 757.909 | 917.0699 | u | 757.909
| 23 | Codo epoxi HH 0,038 | u | 1 | 960.5004 | 1162.2055 | u | 960.5004
| 24 | Codo epoxi HH 0,051 | u | 1 | 1435.8667 | 1737.3987 | u | 1435.8667
| 25 | Codo epoxi HH 0,063 | u | 1 | 3442.1549 | 4165.0074 | u | 3442.1549
| 26 | Codo epoxi HH 0,076 | u | 1 | 4770.9375 | 5772.8344 | u | 4770.9375
| 27 | Codo epoxi HH 0,101 | u | 1 | 8312.5792 | 10058.2209 | u | 8312.5792
| 28 | Codo epoxi MH 0,013 | u | 1 | 303.4349 | 367.1563 | u | 303.4349
| 29 | Codo epoxi MH 0,051 | u | 1 | 1947.3196 | 2356.2567 | u | 1947.3196
| 30 | Codo epoxi MH 0,063 | u | 1 | 4119.5699 | 4984.6796 | u | 4119.5699
| 31 | Codo epoxi MH 0,076 | u | 1 | 3705.7046 | 4483.9025 | u | 3705.7046
| 32 | Codo epoxi MH 0,101 | u | 1 | 10221.0989 | 12367.5297 | u | 10221.0989
| 33 | Entrerrosca bronce 0,013x3/8 | u | 1 | 152.4899 | 184.5127 | u | 152.4899
| 34 | Entrerrosca epoxi 0,013x0,019 | u | 1 | 164.7864 | 199.3916 | u | 164.7864
| 35 | Entrerrosca epoxi 0,013x0,025 | u | 1 | 256.7665 | 310.6875 | u | 256.7665
| 36 | Entrerrosca epoxi 0,013x0,032 | u | 1 | 438.737 | 530.8718 | u | 438.737
| 37 | Entrerrosca epoxi 0,013x0,038 | u | 1 | 530.1745 | 641.5112 | u | 530.1745
| 38 | Entrerrosca epoxi 0,013x0,051 | u | 1 | 712.8686 | 862.571 | u | 712.8686
| 39 | Entrerrosca epoxi 0,019x0,025 | u | 1 | 233.4323 | 282.4531 | u | 233.4323
| 40 | Entrerrosca epoxi 0,019x0,032 | u | 1 | 393.3349 | 475.9352 | u | 393.3349
| 41 | Entrerrosca epoxi 0,019x0,038 | u | 1 | 511.7242 | 619.1863 | u | 511.7242
| 42 | Entrerrosca epoxi 0,019x0,051 | u | 1 | 749.3169 | 906.6735 | u | 749.3169
| 43 | Entrerrosca epoxi 0,019x0,063 | u | 1 | 1370.0245 | 1657.7296 | u | 1370.0245
| 44 | Entrerrosca epoxi 0,025x0,032 | u | 1 | 346.4856 | 419.2476 | u | 346.4856
| 45 | Entrerrosca epoxi 0,025x0,038 | u | 1 | 475.095 | 574.8649 | u | 475.095
| 46 | Entrerrosca epoxi 0,025x0,051 | u | 1 | 832.3432 | 1007.1353 | u | 832.3432
| 47 | Entrerrosca epoxi 0,025x0,063 | u | 1 | 1596.5832 | 1931.8657 | u | 1596.5832
| 48 | Entrerrosca epoxi 0,032x0,038 | u | 1 | 383.9288 | 464.5539 | u | 383.9288
| 49 | Entrerrosca epoxi 0,032x0,051 | u | 1 | 722.0937 | 873.7334 | u | 722.0937
| 50 | Entrerrosca epoxi 0,032x0,063 | u | 1 | 1596.5832 | 1931.8657 | u | 1596.5832
| 51 | Entrerrosca epoxi 0,038x0,051 | u | 1 | 694.5992 | 840.465 | u | 694.5992
| 52 | Entrerrosca epoxi 0,038x0,063 | u | 1 | 1596.5832 | 1931.8657 | u | 1596.5832
| 53 | Entrerrosca epoxi 0,051x0,063 | u | 1 | 1596.5832 | 1931.8657 | u | 1596.5832
| 54 | Entrerrosca epoxi 0,051x0,076 | u | 1 | 2706.5852 | 3274.9681 | u | 2706.5852
| 55 | Buje de Reducción 0,013 x 0,101 | u | 1 | 3588.7623 | 4342.4024 | u | 3588.7623
| 56 | Buje de Reducción 0,032 x 0,101 | u | 1 | 3883.6052 | 4699.1623 | u | 3883.6052
| 57 | Buje de Reducción 0,051 x 0,101 | u | 1 | 4194.3659 | 5075.1828 | u | 4194.3659
| 58 | Cupla epoxi 0,013 | u | 1 | 239.5824 | 289.8948 | u | 239.5824
| 59 | Cupla epoxi 0,019 | u | 1 | 256.7665 | 310.6875 | u | 256.7665
| 60 | Cupla epoxi 0,025 | u | 1 | 389.8076 | 471.6672 | u | 389.8076
| 61 | Cupla epoxi 0,032 | u | 1 | 637.9821 | 771.9583 | u | 637.9821
| 62 | Cupla epoxi 0,038 | u | 1 | 878.7403 | 1063.2757 | u | 878.7403
| 63 | Cupla epoxi 0,051 | u | 1 | 1464.7179 | 1772.3086 | u | 1464.7179
| 64 | Cupla epoxi 0,063 | u | 1 | 2906.4633 | 3516.8206 | u | 2906.4633
| 65 | Cupla epoxi 0,076 | u | 1 | 3863.9791 | 4675.4148 | u | 3863.9791
| 66 | Cupla epoxi 0,101 | u | 1 | 7886.7755 | 9542.9983 | u | 7886.7755
| 67 | Tee epoxi 0,013 | u | 1 | 298.6415 | 361.3562 | u | 298.6415
| 68 | Tee epoxi 0,019 | u | 1 | 424.1758 | 513.2527 | u | 424.1758
| 69 | Tee epoxi 0,025 | u | 1 | 686.9115 | 831.163 | u | 686.9115
| 70 | Tee epoxi 0,032 | u | 1 | 974.9712 | 1179.7152 | u | 974.9712
| 71 | Tee epoxi 0,038 | u | 1 | 1344.9719 | 1627.416 | u | 1344.9719
| 72 | Tee epoxi 0,051 | u | 1 | 2093.6557 | 2533.3234 | u | 2093.6557
| 73 | Tee epoxi 0,063 | u | 1 | 4008.7777 | 4850.6211 | u | 4008.7777
| 74 | Tee epoxi 0,076 | u | 1 | 5521.792 | 6681.3683 | u | 5521.792
| 75 | Tee epoxi 0,101 | u | 1 | 8823.0372 | 10675.8751 | u | 8823.0372
| 76 | Tee epoxi reduccion central 0,019x0,013 | u | 1 | 398.1283 | 481.7353 | u | 398.1283
| 77 | Tee epoxi reduccion central 0,025x0,013 | u | 1 | 535.6915 | 648.1867 | u | 535.6915
| 78 | Tee epoxi reduccion central 0,025x0,019 | u | 1 | 535.6915 | 648.1867 | u | 535.6915
| 79 | Tee epoxi reduccion central 0,032x0,013 | u | 1 | 838.8551 | 1015.0147 | u | 838.8551
| 80 | Tee epoxi reduccion central 0,032x0,019 | u | 1 | 838.8551 | 1015.0147 | u | 838.8551
| 81 | Tee epoxi reduccion central 0,032x0,025 | u | 1 | 838.8551 | 1015.0147 | u | 838.8551
| 82 | Tee epoxi reduccion central 0,038x0,013 | u | 1 | 1035.9295 | 1253.4747 | u | 1035.9295
| 83 | Tee epoxi reduccion central 0,038x0,019 | u | 1 | 1035.9295 | 1253.4747 | u | 1035.9295
| 84 | Tee epoxi reduccion central 0,038x0,025 | u | 1 | 1035.9295 | 1253.4747 | u | 1035.9295
| 85 | Tee epoxi reduccion central 0,038x0,032 | u | 1 | 1105.9321 | 1338.1778 | u | 1105.9321
| 86 | Tee epoxi reduccion central 0,051x0,013 | u | 1 | 2335.1374 | 2825.5163 | u | 2335.1374
| 87 | Tee epoxi reduccion central 0,051x0,019 | u | 1 | 2335.1374 | 2825.5163 | u | 2335.1374
| 88 | Tee epoxi reduccion central 0,051x0,025 | u | 1 | 2335.1374 | 2825.5163 | u | 2335.1374
| 89 | Tee epoxi reduccion central 0,051x0,032 | u | 1 | 2335.1374 | 2825.5163 | u | 2335.1374
| 90 | Tee epoxi reduccion central 0,051x0,038 | u | 1 | 2335.1374 | 2825.5163 | u | 2335.1374
| 91 | Tee epoxi reduccion central 0,063x0,051 | u | 1 | 4063.2242 | 4916.5013 | u | 4063.2242
| 92 | Union doble epoxi 1/2" | u | 1 | 740.4536 | 895.9488 | u | 740.4536
| 93 | Union doble epoxi 3/4" | u | 1 | 804.5774 | 973.5386 | u | 804.5774
| 94 | Union doble epoxi 1" | u | 1 | 1087.934 | 1316.4002 | u | 1087.934
| 95 | Union doble epoxi 1 1/4" | u | 1 | 1089.7429 | 1318.5889 | u | 1089.7429
| 96 | Union doble epoxi 1 1/2" | u | 1 | 1282.0238 | 1551.2488 | u | 1282.0238
| 97 | Niple 0,013 x 10 | u | 1 | 94.9739 | 114.9185 | u | 94.9739
| 98 | Niple 0,013 x 15 | u | 1 | 146.67 | 177.4707 | u | 146.67
| 99 | Niple 0,013 x 20 | u | 1 | 193.4015 | 234.0158 | u | 193.4015
| 100 | Niple 0,019 x 10 cm | u | 1 | 122.4948 | 148.2187 | u | 122.4948
| 101 | Niple 0,019 x 15 cm | u | 1 | 177.1048 | 214.2968 | u | 177.1048
| 102 | Niple 0,019 x 20 cm | u | 1 | 235.1684 | 284.5538 | u | 235.1684
| 103 | Niple 0,019 x 40 cm | u | 1 | 433.4265 | 524.4461 | u | 433.4265
| 104 | Niple 0,025 x 10 | u | 1 | 187.1418 | 226.4416 | u | 187.1418
| 105 | Niple 0,025 x 15 | u | 1 | 274.1293 | 331.6965 | u | 274.1293
| 106 | Niple 0,025 x 20 | u | 1 | 362.6278 | 438.7796 | u | 362.6278
| 107 | Niple 0,032 x 10 | u | 1 | 229.4484 | 277.6326 | u | 229.4484
| 108 | Niple 0,032 x 15 | u | 1 | 340.6111 | 412.1394 | u | 340.6111
| 109 | Niple 0,032 x 20 | u | 1 | 448.7519 | 542.9898 | u | 448.7519
| 110 | Niple 0,038 x 10 | u | 1 | 279.4176 | 338.0954 | u | 279.4176
| 111 | Niple 0,038 x 15 | u | 1 | 415.4031 | 502.6377 | u | 415.4031
| 112 | Niple 0,038 x 20 | u | 1 | 545.7764 | 660.3894 | u | 545.7764
| 113 | Niple 0,051 x 15 | u | 1 | 650.8953 | 787.5833 | u | 650.8953
| 114 | Niple 0,051 x 20 | u | 1 | 840.4114 | 1016.8978 | u | 840.4114
| 115 | Niple 0,063 x 15 | u | 1 | 1019.5668 | 1233.6759 | u | 1019.5668
| 116 | Niple 0,063 x 20 | u | 1 | 1358.667 | 1643.987 | u | 1358.667
| 117 | Niple 0,076 x 15 | u | 1 | 1346.3635 | 1629.0999 | u | 1346.3635
| 118 | Niple 0,076 x 20 | u | 1 | 1795.4392 | 2172.4814 | u | 1795.4392
| 119 | Niple 0,101 x 12 | u | 1 | 1422.0189 | 1720.6429 | u | 1422.0189
| 120 | Niple 0,101 x 15 | u | 1 | 1936.605 | 2343.292 | u | 1936.605
| 121 | Niple 0,101 x 20 | u | 1 | 2745.1785 | 3321.666 | u | 2745.1785
| 122 | Cruz epoxi 0,013 | u | 1 | 558.7544 | 676.0928 | u | 558.7544
| 123 | Llave paso 0,013 | u | 1 | 2235.4516 | 2704.8965 | u | 2235.4516
| 124 | Llave paso 0,019 | u | 1 | 2515.3332 | 3043.5532 | u | 2515.3332
| 125 | Llave paso 0,025 | u | 1 | 7459.0251 | 9025.4203 | u | 7459.0251
| 126 | Llave paso 0,032 | u | 1 | 9321.2981 | 11278.7707 | u | 9321.2981
| 127 | Llave paso 0,038 | u | 1 | 16063.5352 | 19436.8776 | u | 16063.5352
| 128 | Llave paso 0,051 | u | 1 | 27121.8885 | 32817.485 | u | 27121.8885
| 129 | Llave paso 0,063 | u | 1 | 27638.7843 | 33442.929 | u | 27638.7843
| 130 | Llave paso 0,076 | u | 1 | 43562.873 | 52711.0763 | u | 43562.873
| 131 | Llave paso 0,101 | u | 1 | 78975.3461 | 95560.1687 | u | 78975.3461
| 132 | rosca c/tuerca epoxi 1/2" | u | 1 | 226.5587 | 274.136 | u | 226.5587
| 133 | rosca c/tuerca epoxi 3/4" | u | 1 | 260.3842 | 315.0649 | u | 260.3842
| 134 | rosca c/tuerca epoxi 1" | u | 1 | 349.5606 | 422.9684 | u | 349.5606
| 135 | rosca c/tuerca epoxi 1 1/4" | u | 1 | 547.449 | 662.4133 | u | 547.449
| 136 | rosca c/tuerca epoxi 1 1/2" | u | 1 | 642.7755 | 777.7584 | u | 642.7755
| 137 | rosca c/tuerca epoxi 2" | u | 1 | 705.5427 | 853.7067 | u | 705.5427
| 138 | rosca c/tuerca epoxi 2 1/2" | u | 1 | 1263.5735 | 1528.924 | u | 1263.5735
| 139 | rosca c/tuerca epoxi 3" | u | 1 | 1737.131 | 2101.9285 | u | 1737.131
| 140 | rosca c/tuerca epoxi 4" | u | 1 | 7099.2918 | 8590.143 | u | 7099.2918
| 141 | Llave esférica 1/2" | u | 1 | 1535.1605 | 1857.5442 | u | 1535.1605
| 142 | Llave esférica 3/4" | u | 1 | 2751.5489 | 3329.3742 | u | 2751.5489
| 143 | Llave esférica 1" | u | 1 | 4346.0114 | 5258.6738 | u | 4346.0114
| 144 | Llave esférica 1 1/4" | u | 1 | 9293.9472 | 11245.6761 | u | 9293.9472
| 145 | Llave esférica 1 1/2" | u | 1 | 11829.5171 | 14313.7157 | u | 11829.5171
| 146 | Llave esférica 2" | u | 1 | 16037.6268 | 19405.5284 | u | 16037.6268
| 147 | Llave esférica 2 1/2" | u | 1 | 27638.7843 | 33442.929 | u | 27638.7843
| 148 | Llave esférica 3" | u | 1 | 43562.873 | 52711.0763 | u | 43562.873
| 149 | Llave esférica 4" | u | 1 | 78975.3461 | 95560.1687 | u | 78975.3461
| 150 | Brida de 0,025 | u | 1 | 4777.8367 | 5781.1824 | u | 4777.8367
| 151 | Brida de 0,051 | u | 1 | 5410.4926 | 6546.6961 | u | 5410.4926
| 152 | Brida de 0,101 | u | 1 | 15046.8939 | 18206.7416 | u | 15046.8939
| 153 | Brida de 0,101 con placa ciega | u | 1 | 16708.5061 | 20217.2924 | u | 16708.5061
PPTF
| 154 | Caño PPTF Ø 0,013 | m | 4 | 1981.1009 | 2397.132 | m | 495.2752
| 155 | Caño PPTF Ø 0,019 | m | 4 | 2341.3581 | 2833.0434 | m | 585.3395
| 156 | Caño PPTF Ø 0,025 | m | 4 | 3034.8153 | 3672.1265 | m | 758.7038
| 157 | Caño PPTFØ 0,032 | m | 4 | 4625.8477 | 5597.2758 | m | 1156.4619
| 158 | Caño PPTF Ø 0,038 | m | 4 | 5337.5327 | 6458.4146 | m | 1334.3832
| 159 | Caño PPTF Ø 0,051 | m | 4 | 6682.055 | 8085.2865 | m | 1670.5137
| 160 | Caño PPTF Ø 0,063 | m | 4 | 8694.7628 | 10520.663 | m | 2173.6907
| 161 | Caño PPTF Ø 0,076 | m | 4 | 10317.1528 | 12483.7548 | m | 2579.2882
| 162 | Caño PPTFØ 0,101 | m | 4 | 19070.8958 | 23075.7839 | m | 4767.724
| 163 | Codo PPTFHH 0,013 | u | 1 | 210.0146 | 254.1176 | u | 210.0146
| 164 | Codo PPTF HH 0,019 | u | 1 | 269.4871 | 326.0794 | u | 269.4871
| 165 | Codo PPTF HH 0,025 | u | 1 | 293.9206 | 355.644 | u | 293.9206
| 166 | Codo PPTF HH 0,032 | u | 1 | 438.9255 | 531.0998 | u | 438.9255
| 167 | Codo PPTF HH 0,038 | u | 1 | 748.0909 | 905.1899 | u | 748.0909
| 168 | Codo PPTF HH 0,051 | u | 1 | 1870.8357 | 2263.7112 | u | 1870.8357
| 169 | Codo PPTF HH 0,063 | u | 1 | 3021.0571 | 3655.4791 | u | 3021.0571
| 170 | Codo PPTF HH 0,076 | u | 1 | 3586.7096 | 4339.9186 | u | 3586.7096
| 171 | Codo PPTF HH 0,101 | u | 1 | 4337.1051 | 5247.8972 | u | 4337.1051
| 172 | Codo PPTF MH 0,013 | u | 1 | 452.3244 | 547.3126 | u | 452.3244
| 173 | Codo PPTF MH 0,051 | u | 1 | 2835.8126 | 3431.3332 | u | 2835.8126
| 174 | Codo PPTFMH 0,063 | u | 1 | 4566.6078 | 5525.5954 | u | 4566.6078
| 175 | Codo PPTFMH 0,076 | u | 1 | 5075.7532 | 6141.6613 | u | 5075.7532
| 176 | Codo PPTF MH 0,101 | u | 1 | 5608.0375 | 6785.7254 | u | 5608.0375
| 177 | Buje de Reducción 0,025 x 0,020 | u | 1 | 163.734 | 198.1181 | u | 163.734
| 178 | Buje de Reducción 0,032 x 0,025 | u | 1 | 192.2955 | 232.6776 | u | 192.2955
| 179 | Buje de Reducción 0,038 x 0,025 | u | 1 | 809.9678 | 980.0611 | u | 809.9678
| 180 | Cupla PPTF 0,013 | u | 1 | 198.1021 | 239.7035 | u | 198.1021
| 181 | Cupla PPTF 0,019 | u | 1 | 206.4528 | 249.8079 | u | 206.4528
| 182 | Cupla PPTF0,025 | u | 1 | 322.8837 | 390.6893 | u | 322.8837
| 183 | Cupla PPTF0,032 | u | 1 | 266.2845 | 322.2043 | u | 266.2845
| 184 | CuplaPPTF 0,038 | u | 1 | 636.9924 | 770.7609 | u | 636.9924
| 185 | Cupla PPTF 0,051 | u | 1 | 1259.7797 | 1524.3334 | u | 1259.7797
| 186 | Cupla PPTF 0,063 | u | 1 | 1718.0853 | 2078.8832 | u | 1718.0853
| 187 | Cupla PPTF 0,076 | u | 1 | 2432.9822 | 2943.9084 | u | 2432.9822
| 188 | Cupla PPTF 0,101 | u | 1 | 3892.3827 | 4709.7831 | u | 3892.3827
| 189 | Tee PPTF0,013 | u | 1 | 488.3712 | 590.9291 | u | 488.3712
| 190 | Tee PPTF 0,019 | u | 1 | 521.7341 | 631.2982 | u | 521.7341
| 191 | Tee PPTF 0,025 | u | 1 | 559.9856 | 677.5826 | u | 559.9856
| 192 | Tee PPTF 0,032 | u | 1 | 701.9076 | 849.3082 | u | 701.9076
| 193 | Tee PPTF 0,038 | u | 1 | 1222.6739 | 1479.4354 | u | 1222.6739
| 194 | Tee PPTF 0,051 | u | 1 | 2386.5836 | 2887.7662 | u | 2386.5836
| 195 | Tee PPTF0,063 | u | 1 | 4428.4939 | 5358.4776 | u | 4428.4939
| 196 | Tee PPTF 0,076 | u | 1 | 7310.8915 | 8846.1787 | u | 7310.8915
| 197 | Tee ePPTF 0,101 | u | 1 | 7788.318 | 9423.8647 | u | 7788.318
| 198 | Tee epoxi reduccion central 0,019x0,013 | u | 1 | 467.3521 | 565.496 | u | 467.3521
| 199 | Tee epoxi reduccion central 0,025x0,013 | u | 1 | 524.0982 | 634.1589 | u | 524.0982
| 200 | Tee epoxi reduccion central 0,025x0,019 | u | 1 | 574.0531 | 694.6043 | u | 574.0531
| 201 | Tee epoxi reduccion central 0,032x0,013 | u | 1 | 618.8695 | 748.8321 | u | 618.8695
| 202 | Tee epoxi reduccion central 0,032x0,019 | u | 1 | 670.3605 | 811.1362 | u | 670.3605
| 203 | Tee epoxi reduccion central 0,032x0,025 | u | 1 | 645.7374 | 781.3423 | u | 645.7374
| 204 | Tee epoxi reduccion central 0,038x0,013 | u | 1 | 953.9949 | 1154.3339 | u | 953.9949
| 205 | Tee epoxi reduccion central 0,038x0,019 | u | 1 | 1171.7217 | 1417.7832 | u | 1171.7217
| 206 | Tee epoxi reduccion central 0,038x0,025 | u | 1 | 1171.7217 | 1417.7832 | u | 1171.7217
| 207 | Tee epoxi reduccion central 0,038x0,032 | u | 1 | 1171.7217 | 1417.7832 | u | 1171.7217
| 208 | Tee epoxi reduccion central 0,051x0,013 | u | 1 | 2010.9519 | 2433.2517 | u | 2010.9519
| 209 | Tee epoxi reduccion central 0,051x0,019 | u | 1 | 2694.9309 | 3260.8664 | u | 2694.9309
| 210 | Tee epoxi reduccion central 0,051x0,025 | u | 1 | 2694.9309 | 3260.8664 | u | 2694.9309
| 211 | Tee epoxi reduccion central 0,051x0,032 | u | 1 | 2694.9309 | 3260.8664 | u | 2694.9309
| 212 | Tee epoxi reduccion central 0,051x0,038 | u | 1 | 3226.3925 | 3903.9349 | u | 3226.3925
| 213 | Tee epoxi reduccion central 0,063x0,051 | u | 1 | 4449.9842 | 5384.4809 | u | 4449.9842
| 214 | Transición 1/2" | u | 1 | 318.4439 | 385.3172 | u | 318.4439
| 215 | Transición 3/4" | u | 1 | 379.832 | 459.5968 | u | 379.832
| 216 | Transición 1" | u | 1 | 587.648 | 711.054 | u | 587.648
| 217 | Transición 1 1/4" | u | 1 | 1295.218 | 1567.2137 | u | 1295.218
| 218 | Transición 1 1/2" | u | 1 | 1883.1672 | 2278.6323 | u | 1883.1672
| 219 | Niple entrefusion 0,019 | u | 1 | 174.0776 | 210.6339 | u | 174.0776
| 220 | Niple entrefusion 0,025 | u | 1 | 194.2011 | 234.9834 | u | 194.2011
| 221 | Niple entrefusion 0,032 | u | 1 | 229.1803 | 277.3081 | u | 229.1803
| 222 | Niple entrefusion 0,038 | u | 1 | 271.4925 | 328.5059 | u | 271.4925
| 223 | Llave paso 0,013 | u | 1 | 2813.722 | 3404.6036 | u | 2813.722
| 224 | Llave paso 0,019 | u | 1 | 3068.5936 | 3712.9982 | u | 3068.5936
| 225 | Llave paso 0,025 | u | 1 | 3071.8203 | 3716.9026 | u | 3071.8203
| 226 | Llave paso 0,032 | u | 1 | 7583.5901 | 9176.144 | u | 7583.5901
| 227 | Llave paso 0,038 | u | 1 | 8066.5066 | 9760.473 | u | 8066.5066
| 228 | Llave paso 0,051 | u | 1 | 12206.9274 | 14770.3822 | u | 12206.9274
| 229 | Llave paso 0,063 | u | 1 | 16828.32 | 20362.2673 | u | 16828.32
| 230 | Llave paso 0,076 | u | 1 | 25606.0174 | 30983.281 | u | 25606.0174
| 231 | Llave paso 0,101 | u | 1 | 28135.275 | 34043.6828 | u | 28135.275
| 232 | Llave esférica 1 1/2" | u | 1 | 13377.8173 | 16187.1589 | u | 13377.8173
| 233 | Llave esférica 2" | u | 1 | 23205.8793 | 28079.1139 | u | 23205.8793
VARIOS
| 234 | Robinete 3/8" | u | 1 | 655.5468 | 793.2116 | u | 655.5468
| 235 | Conexión flexible 1/2x200 | u | 1 | 1302.4384 | 1575.9505 | u | 1302.4384
| 236 | Abrazadera 1/2" epoxídica | u | 1 | 518.8486 | 627.8068 | u | 518.8486
| 237 | Conducto Hº Gº 4" | m | 1 | 570.9229 | 690.8167 | m | 570.9229
| 238 | Conducto Hº Gº 5" | m | 1 | 845.8077 | 1023.4273 | m | 845.8077
| 239 | Sombrerete H común Hº Gº 4" | u | 1 | 1251.5764 | 1514.4075 | u | 1251.5764
| 240 | Malla identificatoria de cañería enterrada | m | 1 | 144.0085 | 174.2503 | m | 144.0085
| 241 | Rollo Polyguard 0,05 x 25 mts | m | 25 | 4688.1118 | 5672.6152 | m | 187.5245
| 242 | Pintura Epoxidica | l | 1 | 2859.7507 | 3460.2984 | l | 2859.7507
| 243 | Sellador de roscas x 150 gs | u | 1 | 480.589 | 581.5127 | u | 480.589
| 244 | Zepelin de 1/2 m3 c/ instalación | u | 1 | 60515.0354 | 73223.1928 | u | 60515.0354
| 245 | Zepelin de 1 m3 c/ instalación | u | 1 | 94542.0482 | 114395.8784 | u | 94542.0482
| 246 | Zepelin de 4 m3 c/ instalación | u | 1 | 113440.4763 | 137262.9764 | u | 113440.4763
| 247 | primera carga de zepelin 1/2 m3 | gl | 1 | 5140.5055 | 6220.0117 | gl | 5140.5055
| 248 | primera carga de zepelin 1 m3 | gl | 1 | 98118.7754 | 118723.7182 | gl | 98118.7754
| 249 | primera carga de zepelin 4 m3 | gl | 1 | 392541.6453 | 474975.3908 | gl | 392541.6453
| 250 | Matriculado p/ zapelin 1/2 M3 | gl | 1 | 8972.6869 | 10856.9512 | gl | 8972.6869
| 251 | Matriculado p/ zapelin | gl | 1 | 13898.8679 | 16817.6302 | gl | 13898.8679
| 252 | Cuadro de regulación completo 0,700 Kg/cm2 a 0,300 Kg/Cm2 | gl | 1 | 39904.2733 | 48284.1707 | gl | 39904.2733
| 253 | Regulador 6 m3/h | u | 1 | 3827.2049 | 4630.918 | u | 3827.2049
| 254 | Regulador 12 m3/h | u | 1 | 9721.9817 | 11763.5978 | u | 9721.9817
| 255 | Regulador 25 m3/h | u | 1 | 19031.4168 | 23028.0143 | u | 19031.4168
| 256 | Regulador 50 m3/h | u | 1 | 56436.9264 | 68288.681 | u | 56436.9264
| 257 | Regulador 75 m3/h | u | 1 | 60389.7308 | 73071.5742 | u | 60389.7308
| 258 | Regulador 100 m3/h | u | 1 | 90926.8039 | 110021.4327 | u | 90926.8039
| 259 | Gabinete p/medidor | u | 1 | 5715.8395 | 6916.1658 | u | 5715.8395
| 260 | PILAR DE MEDIDOR 1 1/4" | u | 1 | 601.2139 | 727.4689 | u | 601.2139
| 261 | Solicitud de servicio, incluye rotura de vereda. (Solicitado por matriculado) | gl | 1 | 43920.5521 | 53143.8681 | gl | 43920.5521
| 262 | Planos | gl | 1 | 3933.2351 | 4759.2145 | gl | 3933.2351
| 263 | Barral soldado de 3/4" con aprobación de Prestataria de gas | gl | 1 | 54994.4061 | 66543.2314 | gl | 54994.4061
| 264 | Barral soldado de 1" con aprobación de Prestataria de gas | gl | 1 | 60493.8467 | 73197.5545 | gl | 60493.8467
| 265 | Rejillas de ventilación Aº Iº 20x20 | nº | 1 | 501.6774 | 607.0296 | nº | 501.6774
EQUIPAMIENTO
| 266 | Freidora industrial 27 l | u | 1 | 42301.9542 | 51185.3645 | u | 42301.9542
| 267 | Horno Pizzero 6 moldes A°I° | u | 1 | 43624.5194 | 52785.6685 | u | 43624.5194
| 268 | Horno Pizzero 12 moldes A°I° | u | 1 | 48154.8742 | 58267.3977 | u | 48154.8742
| 269 | Horno Pizzero 18 moldes A°I° | u | 1 | 113868.8066 | 137781.256 | u | 113868.8066
| 270 | Horno Pizzero 24 moldes A°I° | u | 1 | 150448.0466 | 182042.1363 | u | 150448.0466
| 271 | Calefactor tiro balanceado tipo "CTZ" 2500 Kcal/h | u | 1 | 21648.3747 | 26194.5334 | u | 21648.3747
| 272 | Calefactor tiro balanceado tipo "CTZ" 4000 Kcal/h | u | 1 | 29596.2549 | 35811.4685 | u | 29596.2549
| 273 | Calefactor tiro balanceado tipo "CTZ" 6000 Kcal/h | u | 1 | 38313.2587 | 46359.043 | u | 38313.2587
| 274 | Calefactor tiro balanceado tipo "CTZ" 9000 Kcal/h | u | 1 | 50806.955 | 61476.4155 | u | 50806.955
| 275 | Anafe 2 H 2000 Kcal/h s/ mesada | u | 1 | 8478.0357 | 10258.4232 | u | 8478.0357
| 276 | Anafe industrial 2 H 8,000 Kcal/h | u | 1 | 19871.6687 | 24044.7191 | u | 19871.6687
| 277 | Anafe industrial 4 H c/ bifera desmont. 21,000 Kcal/h | u | 1 | 64612.5871 | 78181.2303 | u | 64612.5871
| 278 | Anafe industrial para apoyar sobre piso 10000 Kcal/h | u | 1 | 23314.7279 | 28210.8207 | u | 23314.7279
| 279 | Anafe industrial para apoyar sobre piso 20000 Kcal/h | u | 1 | 40801.9447 | 49370.3531 | u | 40801.9447
| 280 | Hornallon de piso 60x60x43 | u | 1 | 15512.2529 | 18769.826 | u | 15512.2529
| 281 | Anafe A°I° 4 hornallas (0,84 frente x 0,72 fondo) | u | 1 | 77237.893 | 93457.8505 | u | 77237.893
| 282 | Anafe A°I° 6 hornallas (1,20 de frente) | u | 1 | 83631.762 | 101194.432 | u | 83631.762
| 283 | Anafe A°I° 8 hornallas (1,60 frente x 0,72 fondo) | u | 1 | 100829.3363 | 122003.4969 | u | 100829.3363
| 284 | Mechero tipo Bunsen con valvula de seguridad rígida | u | 1 | 5058.4407 | 6120.7132 | u | 5058.4407
| 285 | Termotanque alta recup. 800 Lts xH. "ESKABE Acquapiu A 5" 52 LtS- G.N. / G.E. (Dos duchas Simultaneas) | u | 1 | 74080.8843 | 89637.8701 | u | 74080.8843
| 286 | Termotanque 300 lts. " RHEEM" COMERCIAL - GN / GE - Recupera 1800 Lts/H - 15 duchas simultaneas. | u | 1 | 364725.4135 | 441317.7503 | u | 364725.4135
| 287 | Calefon 20 Lts tipo Orbis 22000 Kcal/h | u | 1 | 54412.6727 | 65839.334 |  | 54412.6727
| 288 | Cocina industrial A°I° 4 hornallas, bifera y horno 31.500 kcal/h (0,82m de frente) | u | 1 | 62079.3083 | 75115.963 | u | 62079.3083
| 289 | Cocina industrial A°I° 6 hornallas, bifera y horno 39.500 kcal/h (1,12m de frente) | u | 1 | 86319.8001 | 104446.9581 | u | 86319.8001
| 290 | Cocina industrial A°I° 8 hornallas, bifera y horno (1,64m de frente) | u | 1 | 150764.0344 | 182424.4817 | u | 150764.0344
| 291 | Cocina Longgvie Blanca 56 cm (560) 4 Hornallas multigas | u | 1 | 42460.4234 | 51377.1123 | u | 42460.4234
| 292 | Equipo de Aire Acondicionado Split tipo Inverter 2200 frig/h tipo LG Mega Inverter 09KC mod.US-W096W563 | u | 1 | 103501.7415 | 125237.1073 | u | 103501.7415
| 293 | Equipo de Aire Acondicionado Split tipo Inverter 4500 frig/h tipo LG Mega Inverter 018KC mod.US-W168CSG3 | u | 1 | 171122.8793 | 207058.684 | u | 171122.8793
| 294 | Equipo de Aire Acondicionado Split tipo Inverter 5500 frig/h tipo LG Mega Inverter 22KC mod.US-W246CSG3 | u | 1 | 207693.4947 | 251309.1286 | u | 207693.4947
| 295 | Aire Acondicionado Bgh Piso Techo 15000f Frio/calor R410 5tn | u | 1 | 345594.6813 | 418169.5643 | u | 345594.6813
| 296 | Equipo bajo perfil 3 Tr LG inverter | u | 1 | 309832.7057 | 374897.5739 | u | 309832.7057
| 297 | Equipo bajo perfil 6 Tr LG nverter | u | 1 | 501584.6928 | 606917.4783 | u | 501584.6928
| 298 | Equipo bajo perfil 7,5 Tr LG inverter | u | 1 | 701910.6531 | 849311.8903 | u | 701910.6531
| 299 | Equipo bajo perfil 10 Tr LG inverter | u | 1 | 971260.4597 | 1175225.1562 | u | 971260.4597
| 300 | Kit de instalación de equipo | u | 1 | 16583.0248 | 20065.46 | u | 16583.0248
| 301 | Equipo de Aire Acondicionado SPLIT CASSETTE de embutir frio-calor por bomba 6000 frigorias/hora | u | 1 | 239690.4649 | 290025.4626 | u | 239690.4649
| 302 | Equipo de Aire Acondicionado SPLIT CASSETTE de embutir frio-calor por bomba 9000 frigorias/hora | u | 1 | 314593.5548 | 380658.2014 | u | 314593.5548
| 303 | Equipo de Aire Acondicionado SPLIT CASSETTE de embutir frio-calor por bomba 12000 frigorias/hora | u | 1 | 452291.1538 | 547272.2961 | u | 452291.1538
| 304 | Calefactor Multiposición - 18750 KCAL GOODMAN GMP 075 USA .Medid: 35,6x99,1x71,2. Para 130 m2 aprox | u | 1 | 137115.9953 | 165910.3543 | u | 137115.9953
| 305 | Calefactor Multiposición - 25000 KCAL GOODMAN GMP 100 USA. Medida: 44,5x99,1x71,2. Para 170 m2 aprox | u | 1 | 158527.1557 | 191817.8584 | u | 158527.1557
| 306 | Calefactor Multiposición - 37500 KCAL GOODMAN GMP 150 USA. Medida: 62,3x99,1x71,2. Para 260 m2 aprox. | u | 1 | 198953.9668 | 240734.2998 | u | 198953.9668
| 307 | Calefactor Multiposición - 31250 KCAL GOODMAN GMP 125 USA. Medida: 53,4x99,1x71,2. Para 220 m2 aprox | u | 1 | 172713.2085 | 208982.9823 | u | 172713.2085
| 308 | Bomba de condensado 550lts/h | u | 1 | 15661.2753 | 18950.1431 | u | 15661.2753
| 309 | Conducto de CH Hº Gº Nº 24 | kg | 1 | 1873.1304 | 2266.4878 | kg | 1873.1304
| 310 | Difusor para conducto de AA | nº | 1 | 2761.3614 | 3341.2472 | nº | 2761.3614
| 311 | Lana de vidrio ISOAIR HIDROREPELENTE 38 MM. Medida: 1,25 m x 18 | m2 | 22.5 | 14609.3134 | 17677.2692 | m2 | 649.3028
| 312 | Campana en chapa negra p/cocina 4 hornallas | u | 1 | 14230.7927 | 17219.2592 | u | 14230.7927
| 313 | Campana en chapa negra p/cocina industrial (1,20 m) | u | 1 | 43741.0251 | 52926.6404 | u | 43741.0251
| 314 | Campana cocina industrial hasta 1,50m | u | 1 | 40596.1579 | 49121.351 | u | 40596.1579
| 315 | Campana cocina industrial hasta 2,00m | u | 1 | 64099.1966 | 77560.0279 | u | 64099.1966
| 316 | Campana cocina industrial hasta 3,00m | u | 1 | 83328.9556 | 100828.0363 | u | 83328.9556
| 317 | Campana cocina industrial hasta 4,00m | u | 1 | 126061.7534 | 152534.7216 | u | 126061.7534
Calefacción por agua
| 318 | Caño PPTF ALU 3/8" | m | 4 | 1670.9177 | 2021.8104 | m | 417.7294
| 319 | Caño PPTF ALU 1/2" | m | 4 | 1883.6665 | 2279.2365 | m | 470.9166
| 320 | Caño PPTF ALU 3/4" | m | 4 | 2799.0032 | 3386.7939 | m | 699.7508
| 321 | Caño PPTF ALU 1" | m | 4 | 4126.7435 | 4993.3596 | m | 1031.6859
| 322 | Caño PPTF ALU 11/4" | m | 4 | 6428.3334 | 7778.2835 | m | 1607.0834
| 323 | Caño PPTF ALU 11/2" | m | 4 | 8511.0552 | 10298.3768 | m | 2127.7638
| 324 | Caño PPTF ALU 2" | m | 4 | 12687.1591 | 15351.4625 | m | 3171.7898
| 325 | Codo PPTF 1/2" | nº | 1 | 44.3697 | 53.6873 | nº | 44.3697
| 326 | Codo PPTF 3/4" | nº | 1 | 71.9156 | 87.0179 | nº | 71.9156
| 327 | Codo PPTF 1" | nº | 1 | 105.2546 | 127.3581 | nº | 105.2546
| 328 | Codo PPTF 11/4" | nº | 1 | 223.2064 | 270.0797 | nº | 223.2064
| 329 | Codo PPTF 11/2" | nº | 1 | 402.484 | 487.0056 | nº | 402.484
| 330 | Codo PPTF 2" | nº | 1 | 650.3 | 786.863 | nº | 650.3
| 331 | Tee PPTF 1/2" | nº | 1 | 58.2573 | 70.4913 | nº | 58.2573
| 332 | Tee PPTF 3/4" | nº | 1 | 103.1648 | 124.8295 | nº | 103.1648
| 333 | Tee PPTF 1" | nº | 1 | 150.074 | 181.5895 | nº | 150.074
| 334 | Tee PPTF 11/4" | nº | 1 | 321.2306 | 388.6891 | nº | 321.2306
| 335 | Tee PPTF 11/2" | nº | 1 | 557.6985 | 674.8152 | nº | 557.6985
| 336 | Tee PPTF 2" | nº | 1 | 862.8108 | 1044.001 | nº | 862.8108
| 337 | Tubo PPTF RM Ø 0,013 | nº | 1 | 230.137 | 278.4657 | nº | 230.137
| 338 | Tubo PPTF RM Ø 0,019 | nº | 1 | 348.5384 | 421.7315 | nº | 348.5384
| 339 | Tubo PPTF RM Ø 0,025 | nº | 1 | 631.8097 | 764.4897 | nº | 631.8097
| 340 | Tubo PPTF RM Ø 0,032 | nº | 1 | 1743.7856 | 2109.9806 | nº | 1743.7856
| 341 | Tubo PPTF RM Ø 0,038 | nº | 1 | 2235.4586 | 2704.9049 | nº | 2235.4586
| 342 | Tubo PPTF RM Ø 0,050 | nº | 1 | 3049.9142 | 3690.3962 | nº | 3049.9142
| 343 | Tubo PPTF RM Ø 0,060 | nº | 1 | 8333.8321 | 10083.9369 | nº | 8333.8321
| 344 | Tubo PPTF RH Ø 0,013 | nº | 1 | 205.7654 | 248.9761 | nº | 205.7654
| 345 | Tubo PPTF RH Ø 0,019 | nº | 1 | 268.0258 | 324.3112 | nº | 268.0258
| 346 | Tubo PPTF RH Ø 0,025 | nº | 1 | 549.3131 | 664.6688 | nº | 549.3131
| 347 | Tubo PPTF RH Ø 0,032 | nº | 1 | 1576.2353 | 1907.2447 | nº | 1576.2353
| 348 | Tubo PPTF RH Ø 0,038 | nº | 1 | 2193.7342 | 2654.4184 | nº | 2193.7342
| 349 | Tubo PPTF RH Ø 0,050 | nº | 1 | 2913.0224 | 3524.7571 | nº | 2913.0224
| 350 | Tubo PPTF RH Ø 0,060 | nº | 1 | 7349.2251 | 8892.5624 | nº | 7349.2251
| 351 | Buje PPTF 0,019 x 0,013 | u | 1 | 71.9156 | 87.0179 | u | 71.9156
| 352 | Buje PPTF 0,025 x 0,019 | u | 1 | 107.8028 | 130.4414 | u | 107.8028
| 353 | Buje PPTF 0,032 x 0,025 | u | 1 | 199.6989 | 241.6357 | u | 199.6989
| 354 | Buje PPTF 0,038 x 0,032 | u | 1 | 261.201 | 316.0532 | u | 261.201
| 355 | Buje PPTF 0,050 x 0,038 | u | 1 | 590.8259 | 714.8994 | u | 590.8259
| 356 | Buje PPTF 0,060 x 0,050 | u | 1 | 1026.3579 | 1241.8931 | u | 1026.3579
| 357 | Sellador de roscas H 3 - 125 cm3 | u | 1 | 474.0334 | 573.5804 | u | 474.0334
| 358 | Vaina covertor blanco 3/8" | m | 2 | 77.6335 | 93.9365 | m | 38.8167
| 359 | Vaina covertor blanco 1/2" | m | 2 | 89.8554 | 108.725 | m | 44.9277
| 360 | Vaina covertor blanco 3/4" | m | 2 | 98.6563 | 119.3741 | m | 49.3282
| 361 | Vaina covertor blanco 1" | m | 2 | 137.5715 | 166.4615 | m | 68.7857
| 362 | Vaina covertor blanco 11/4" | m | 2 | 216.5265 | 261.9971 | m | 108.2632
| 363 | Vaina covertor blanco 11/2" | m | 2 | 329.4292 | 398.6093 | m | 164.7146
| 364 | Vaina covertor blanco 2" | m | 2 | 467.8254 | 566.0688 | m | 233.9127
| 365 | Vaina covertor ALU 3/8" | m | 2 | 151.068 | 182.7923 | m | 75.534
| 366 | Vaina covertor ALU 1/2" | m | 2 | 148.3125 | 179.4581 | m | 74.1562
| 367 | Vaina covertor ALU 3/4" | m | 2 | 203.4892 | 246.2219 | m | 101.7446
| 368 | Vaina covertor ALU 1" | m | 2 | 299.4461 | 362.3298 | m | 149.7231
| 369 | Vaina covertor ALU 11/4" | m | 2 | 459.5119 | 556.0094 | m | 229.756
| 370 | Vaina covertor ALU 11/2" | m | 2 | 604.6096 | 731.5776 | m | 302.3048
| 371 | Vaina covertor ALU 2" | m | 2 | 858.7391 | 1039.0743 | m | 429.3695
| 372 | Caño HIDROFLEX radiante 18 x 2 x 120 | rollo | 1 | 11332.9209 | 13712.8343 | rollo | 11332.9209
| 373 | Caño HIDROFLEX radiante 18 x 2 x 200 | rollo | 1 | 22665.8419 | 27425.6687 | rollo | 22665.8419
| 374 | Caño HIDROFLEX radiante 18 x 2 x 240 | rollo | 1 | 27655.548 | 33463.2131 | rollo | 27655.548
| 375 | Caño HIDROFLEX radiante 18 x 2 x 400 | rollo | 1 | 46093.095 | 55772.6449 | rollo | 46093.095
| 376 | Adaptador tubo hidroflex 18 mm | nº | 1 | 520.7875 | 630.1529 | nº | 520.7875
| 377 | Manguito hidroflex intermed 18 | nº | 1 | 695.7841 | 841.8987 | nº | 695.7841
| 378 | Manguito hidroflex macho 18 x 1/2 | nº | 1 | 812.6201 | 983.2703 | nº | 812.6201
| 379 | Precinto 200 mm x 100 unidades | nº | 100 | 435.8593 | 527.3897 | nº | 4.3586
| 380 | Gabinete colector metálico HIDROFLEX 45 x 45 x 11 | nº | 1 | 8764.3321 | 10604.8418 | nº | 8764.3321
| 381 | Gabinete colector metálico HIDROFLEX 55 x 45 x 11 | nº | 1 | 9698.019 | 11734.603 | nº | 9698.019
| 382 | Gabinete colector metálico HIDROFLEX 60 x 55 x 11 | nº | 1 | 10692.4842 | 12937.9058 | nº | 10692.4842
| 383 | Gabinete colector metálico HIDROFLEX 75 x 45 x 11 | nº | 1 | 12676.0035 | 15337.9642 | nº | 12676.0035
| 384 | Gabinete colector metálico HIDROFLEX 95 x 45 x 11 | nº | 1 | 14705.316 | 17793.4324 | nº | 14705.316
| 385 | HIDROFLEX KIT COLECTOR CON TERMOMETRO 2 SALIDAS | nº | 1 | 25315.7009 | 30631.998 | nº | 25315.7009
| 386 | HIDROFLEX KIT COLECTOR CON TERMOMETRO 3 SALIDAS | nº | 1 | 28983.3097 | 35069.8047 | nº | 28983.3097
| 387 | HIDROFLEX KIT COLECTOR CON TERMOMETRO 4 SALIDAS | nº | 1 | 33921.8438 | 41045.4309 | nº | 33921.8438
| 388 | HIDROFLEX KIT COLECTOR CON TERMOMETRO 5 SALIDAS | nº | 1 | 37221.0136 | 45037.4264 | nº | 37221.0136
| 389 | HIDROFLEX KIT COLECTOR CON TERMOMETRO 6 SALIDAS | nº | 1 | 44100.8686 | 53362.051 | nº | 44100.8686
| 390 | Purgador automático HIDROFLEX 1/2" | nº | 1 | 2337.4012 | 2828.2555 | nº | 2337.4012
| 391 | Grifo de vaciado HIDROFLEX 1/2" | nº | 1 | 1160.0478 | 1403.6578 | nº | 1160.0478
| 392 | Válvula esferica HIDROFLEX 1" c/termometro | nº | 1 | 12413.7141 | 15020.594 | nº | 12413.7141
| 393 | Cabezal termostático HIDROFLEX | nº | 1 | 6694.0447 | 8099.7941 | nº | 6694.0447
| 394 | Tapon colector HIDROFLEX 1" | nº | 1 | 258.6926 | 313.0181 | nº | 258.6926
| 395 | Poliestireno expandido 1 x 1 x 0,025 25 kg/m3 | m2 | 1 | 434.6045 | 525.8714 | m2 | 434.6045
| 396 | Film PEBD 200 micr. | m2 | 1 | 34.1347 | 41.303 | m2 | 34.1347
| 397 | Malla Cima 15x 15 esp: 4mm (2,00x5,00) " Q 84 " | m2 | 10 | 4000.5418 | 4840.6556 | m2 | 400.0542
| 398 | ELEMENTO RADIADOR 500/80 - 245 CALORIAS | nº | 1 | 3443.8624 | 4167.0735 | nº | 3443.8624
| 399 | Llave de radiador escuadra y detentor escuadra de 1/2" | nº | 1 | 1731.6136 | 2095.2524 | nº | 1731.6136
| 400 | Kit de conexión sujeción y purga | nº | 1 | 1732.6327 | 2096.4856 | nº | 1732.6327
| 401 | TERMOSTATO DE AMBIENTE PEISA - DIGITAL | nº | 1 | 9450.4517 | 11435.0465 | nº | 9450.4517
| 402 | PEISA KIT UNIVERSAL (ACCESORIOS PARA RADIADOR) | nº | 1 | 5157.1304 | 6240.1278 | nº | 5157.1304
| 403 | Niple de laton con soldadura de plata | nº | 1 | 824.5498 | 997.7053 | nº | 824.5498
| 404 | Gabinete para calderas | nº | 1 | 16369.355 | 19806.9196 | nº | 16369.355
CALDERAS JIT - BAJO MESADA CON CUERPO DE CHAPA DE ACERO
| 405 | Caldera individual para calef. C/ cuerpo CH Aº 15.000 Kcal/h - Bajo mesada tipo JIT - C-15 | nº | 1 | 164606.599 | 199173.9848 | nº | 164606.599
| 406 | Caldera individual para calef. C/ cuerpo CH Aº 20.000 Kcal/h - Bajo mesada tipo JIT - C-20 | nº | 1 | 177597.9178 | 214893.4805 | nº | 177597.9178
| 407 | Caldera individual para calef. C/ cuerpo CH Aº 30.000 Kcal/h - Bajo mesada tipo JIT - C-30 | nº | 1 | 195017.3865 | 235971.0376 | nº | 195017.3865
| 408 | Caldera individual para calef. C/ cuerpo CH Aº 40.000 Kcal/h - Bajo mesada tipo JIT - C-40 | nº | 1 | 221739.0885 | 268304.2971 | nº | 221739.0885
| 409 | Caldera individual para calef. C/ cuerpo CH Aº 50.000 Kcal/h - Bajo mesada tipo JIT - C-50 | nº | 1 | 244178.1666 | 295455.5816 | nº | 244178.1666
CALDERAS JIT - BAJO MESADA CON CUERPO DE Hº Fº
| 410 | Caldera individual para calef. C/ cuerpo Hº Fº 10.000 Kcal/h - Bajo mesada Tipo JIT - F-10 | nº | 1 | 162981.9046 | 197208.1045 | nº | 162981.9046
| 411 | Caldera individual para calef. C/ cuerpo Hº Fº 21.000 Kcal/h - Bajo mesada Tipo JIT - F-21 | nº | 1 | 174792.3833 | 211498.7839 | nº | 174792.3833
| 412 | Caldera individual para calef. C/ cuerpo Hº Fº 31.000 Kcal/h - Bajo mesada Tipo JIT - F-31 | nº | 1 | 212585.4997 | 257228.4546 | nº | 212585.4997
| 413 | Caldera individual para calef. C/ cuerpo Hº Fº 41.000 Kcal/h - Bajo mesada Tipo JIT - F-41 | nº | 1 | 240635.6466 | 291169.1324 | nº | 240635.6466
| 414 | Caldera individual para calef. C/ cuerpo Hº Fº 51.000 Kcal/h - Bajo mesada Tipo JIT - F-51 | nº | 1 | 265731.6147 | 321535.2538 | nº | 265731.6147
| 415 | Caldera individual para calef. C/ cuerpo Hº Fº 62.000 Kcal/h - Bajo mesada Tipo JIT - F-62 | nº | 1 | 303672.336 | 367443.5266 | nº | 303672.336
| 416 | Caldera individual para calef. C/ cuerpo Hº Fº 72.000 Kcal/h - Bajo mesada Tipo JIT - F-72 | nº | 1 | 342351.0823 | 414244.8096 | nº | 342351.0823
| 417 | Caldera individual para calef. C/ cuerpo Hº Fº 82.000 Kcal/h - Bajo mesada Tipo JIT - F-82 | nº | 1 | 376601.6787 | 455688.0312 | nº | 376601.6787
| 418 | Caldera individual para calef. C/ cuerpo Hº Fº 92.000 Kcal/h - Bajo mesada Tipo JIT - F-92 | nº | 1 | 402436.7112 | 486948.4206 | nº | 402436.7112
| 419 | Caldera individual para calef. C/ cuerpo Hº Fº 100.000 Kcal/h - Bajo mesada Tipo JIT - F-100 | nº | 1 | 421776.0844 | 510349.0621 | nº | 421776.0844
ADICIONALES CALDERAS JIT
| 420 | Con bomba circuladora Rowa mod. 4/1 incorporada. | nº | 1 | 27062.875 | 32746.0787 | nº | 27062.875
| 421 | Con bomba circuladora Rowa mod. 5/1 incorporada. | nº | 1 | 28244.6393 | 34176.0136 | nº | 28244.6393
| 422 | Con bomba circuladora Rowa mod. 7/1 incorporada. | nº | 1 | 41406.0104 | 50101.2726 | nº | 41406.0104
| 423 | Con bomba circuladora Rowa mod. 12/1 incorporada. | nº | 1 | 51776.3459 | 62649.3785 | nº | 51776.3459
| 424 | Con tanque de expansión cerrado de 8 lts. incorporado. | nº | 1 | 7909.8173 | 9570.879 | nº | 7909.8173
| 425 | Con tanque de expansión cerrado de 12 lts. incorporado. | nº | 1 | 9510.6137 | 11507.8426 | nº | 9510.6137
| 426 | Con tanque de expansión cerrado de 14 lts. incorporado. | nº | 1 | 12712.2064 | 15381.7698 | nº | 12712.2064
| 427 | Preparada para piso radiante (con limitador sobre termostato) | nº | 1 | 10887.2986 | 13173.6313 | nº | 10887.2986

## MANO DE OBRA
MANO DE OBRA vigente del 01/03/22
CATEGORIA | *^SALARIO DIA/HOR. | PREMIO POR ASISTENCIA % | JORNAL DIRECTO | CARGAS SOC.% | SEGURO OBR. | JORNAL TOTAL | OTROS |  | COSTO TOTAL HORA
| POR HORA | 20% |  | 98.05% | 17% |  | 25.48%
OFICIAL ESP. | 403.85 | 80.77 | 484.62 | 475.1699 | 82.3854 | 1042.1753 | 123.5038 |  | 1165.6791
OFICIAL | 344.12 | 68.824 | 412.944 | 404.8916 | 70.2005 | 888.0361 | 123.5038 |  | 1011.5399
MEDIO OFICIAL | 317.28 | 63.456 | 380.736 | 373.3116 | 64.7251 | 818.7728 | 123.5038 |  | 942.2766
AYUDANTE | 291.27 | 58.254 | 349.524 | 342.7083 | 59.4191 | 751.6514 | 123.5038 |  | 875.1551
SERENO | 52849.22 | 10569.844 | 63419.064 | 62182.3923 | 10781.2409 | 136382.6971 | 123.5038 |  | 136506.2009
CARGAS SOCIALES
# | Item |  |  | % | Observaciones
1 | APORTES y retenciones |  |  | 35.3% | según 931
2
3 | FDO. DESEMPLEO |  |  | 14%
4 | IERIC |  |  | 10%
5 | UOCRA |  |  | 5%
6 | Vacaciones y feriados |  |  | 18.16%
7
8 | SAC |  |  | 11.59% | 1/12
9 | Elementos de seguridad |  |  | 4%
|  | TOTAL |  | 98.05%
Detalle OTROS
# | Item | Item 2 | $/DIA | $/H | Observaciones
1 | [5 empty] | 220 |  | hs mes
2 | Vianda |  | 300 | 37.5 |  | Hs año | Monto anual
3 | Productividad |  |  | 4.1667 | $8.000 anual | 1920 | 8000
4 | Escolaridad |  | 1000 | 1.0417
5 | Dispenser de agua |  | 150 | 18.75
6 | Vestimenta | Casco | 600 | 2.7273 | mensual
|  | Ropa de trabajo | 4500 | 20.4545
|  | Zapatos de seguridad | 3000 | 13.6364
|  | Cinturon de seguridad | 700 | 3.1818
|  | Antiparras | 600 | 2.7273
|  | Guantes | 500 | 2.2727
|  | Herramientas personales | 1000 | 4.5455
7 | Viáticos, viajes. |  | 100 | 12.5
| TOTAL |  |  | 123.5038

## PLANILLA COTIZACION (hidden)
PLANILLA DE COTIZACION | [6 empty] | MES BASE: SEPTIEMBRE 2021
DISTRITO |  |  |  |  | ESTABLECIMIENTO
ENSENADA |  |  |  |  | E.E.T. N°1
TIPO DE OBRA |  |  |  |  | FECHA COMPUTO
OBRA NUEVA |  |  |  |  | ABRIL DE 2022
RUBRO | ITEM | DESIGNACION DE LAS OBRAS | Cómputo |  | Presupuesto |  |  | % incidencia
|  |  | Unid. | Cant. | Precio Unitario | Precio Item | Precio Rubro
1 |  | TRABAJOS PREPARATORIOS (todas las demoliciones, extracciones y picados contemplan el retiro de la obra) |  |  |  |  | 0 | #DIV/0!
1.1 |  | Limpieza de terreno y nivelación sin aporte de tierra | m2 |  |  | 0 |  | #DIV/0!
1.2 |  | Cartel de obra | m2 |  |  | 0 |  | #DIV/0!
1.3 |  | Replanteo Planialtimétrico | ml |  |  | 0 |  | #DIV/0!
1.4 | 1 | Demolición de obra completa en forma mecánica | m2 |  |  | 0 |  | #DIV/0!
| 2 | Demolición de obra completa en forma manual | m2 |  |  | 0 |  | #DIV/0!
| 3 | Demolición de hormigón/mampostería en forma mecánica | m2 |  |  | 0 |  | #DIV/0!
| 4 | Demolición de hormigón en forma manual | m3 |  |  | 0 |  | #DIV/0!
| 5 | Demolición de mampostería de ladrillo común en forma manual | m3 |  |  | 0 |  | #DIV/0!
| 6 | Demolición de mampostería de ladrillo hueco en forma manual | m3 |  |  | 0 |  | #DIV/0!
| 7 | Extracción y retiro de revestimiento en pared | m2 |  |  | 0 |  | #DIV/0!
| 8 | Picado y retiro de revoque | m2 |  |  | 0 |  | #DIV/0!
| 9 | Picado y retiro de contrapiso | m3 |  |  | 0 |  | #DIV/0!
| 10 | Picado y retiro de piso | m2 |  |  | 0 |  | #DIV/0!
| 11 | Retiro de carpinterias | m2 |  |  | 0 |  | #DIV/0!
| 12 | Retiro de artefactos | u |  |  | 0 |  | #DIV/0!
| 13 | Retiro de cañerias de instalaciones existentes | ml |  |  | 0 |  | #DIV/0!
| 14 | Extracción de cubierta de chapa completa | m2 |  |  | 0 |  | #DIV/0!
| 15 | Extracción de cubierta de tejas completa | m2 |  |  | 0 |  | #DIV/0!
| 16 | Extracción de chapa (incluye elementos de fijación) | m2 |  |  | 0 |  | #DIV/0!
| 17 | Extracción de tejas/pizarras (incluye elementos de fijación) | m2 |  |  | 0 |  | #DIV/0!
| 18 | Extracción de membrana | m2 |  |  | 0 |  | #DIV/0!
| 19 | Extracción de placas yeso existentes en cielorraso. | m2 |  |  | 0 |  | #DIV/0!
| 20 | Picado de cielorraso de yeso/cal aplicado bajo losa | m2 |  |  | 0 |  | #DIV/0!
| 21 | Extracción de Cielorraso suspendido completo a la cal y/o yeso. | m2 |  |  | 0 |  | #DIV/0!
| 22 | Desmonte aulas modulares (con recupero) | m2 |  |  | 0 |  | #DIV/0!
| 23 | Extracción cerco de alambre | m2 |  |  | 0 |  | #DIV/0!
1.5 | 1 | Cerco de obra - Panel fenólico de 15 mm y estructura Tirantes de madera 3"x3" | m2 |  |  | 0 |  | #DIV/0!
| 2 | Obrador | u |  |  | 0 |  | #DIV/0!
| 3 | Alquiler de andamios x 6 cuerpos (Flete incorporado) | dia |  |  | 0 |  | #DIV/0!
1.6 | 1 | Retiro de árbol en forma manual | u |  |  | 0 |  | #DIV/0!
| 2 | Retiro de árbol en forma mecánica | u |  |  | 0 |  | #DIV/0!
1.7 | 1 | Estudio de suelos (3 perforaciones) | u |  |  | 0 |  | #DIV/0!
2 |  | MOVIMIENTO DE SUELO (todas las excavaciones contemplan carga contenedory/o desparramo en mismo terreno) |  |  |  |  | 0 | #DIV/0!
2.1 | 1 | Relleno, nivelación y compactación con suelo seleccionado (compactación mecánica y terminación con vibrador) | m3 |  |  | 0 |  | #DIV/0!
| 2 | Relleno, nivelación y compactación con suelo seleccionado en forma manual | m3 |  |  | 0 |  | #DIV/0!
| 3 | Suelo cemento (compactación mecánica y terminación con vibrador) | m3 |  |  | 0 |  | #DIV/0!
2.2 | 1 | Relleno y nivelación c/ tierra negra en forma mecánica | m3 |  |  | 0 |  | #DIV/0!
2.3 | 1 | Excavación manual | m3 |  |  | 0 |  | #DIV/0!
| 2 | Excavación mecánica | m3 |  |  | 0 |  | #DIV/0!
| 3 | Excavacion manual para pilotines diam 0,20 /0,30 | u |  |  | 0 |  | #DIV/0!
| 4 | Excavacion mecánica para pilotines diam 0,20 /0,30 | u |  |  | 0 |  | #DIV/0!
2.4 | 1 | Desmonte manual y retiro | m3 |  |  | 0 |  | #DIV/0!
| 2 | Desmonte mecánico | m3 |  |  | 0 |  | #DIV/0!
3 |  | ESTRUCTURA RESISTENTE |  |  |  |  | 0 | #DIV/0!
3.1 |  | ESTRUCTURA H° A°
| 1 | Cimientos de Hº pobre de cascote | m3 |  |  | 0 |  | #DIV/0!
| 2 | Contrapiso bajo plano asiento bases | m3 |  |  | 0 |  | #DIV/0!
| 3 | Platea de fundación | m3 |  |  | 0 |  | #DIV/0!
| 4 | Pilotines | m3 |  |  | 0 |  | #DIV/0!
| 5 | Viga de Fundación | m3 |  |  | 0 |  | #DIV/0!
| 6 | Zapatas | m3 |  |  | 0 |  | #DIV/0!
| 7 | Bases Aisladas | m3 |  |  | 0 |  | #DIV/0!
| 8 | Tronco de columnas | m3 |  |  | 0 |  | #DIV/0!
| 9 | Columnas | m3 |  |  | 0 |  | #DIV/0!
| 10 | Tabiques | m3 |  |  | 0 |  | #DIV/0!
| 11 | Vigas | m3 |  |  | 0 |  | #DIV/0!
| 12 | Losa llena H°A° | m3 |  |  | 0 |  | #DIV/0!
| 13 | Losa cerámica (incluye capa compresión)- Vigueta Simple | m2 |  |  | 0 |  | #DIV/0!
| 14 | Losa premold. p/entrep. Shap 30 (esp. 0,09 m) | m2 |  |  | 0 |  | #DIV/0!
| 15 | Losa premold. p/entrep. Shap 60 (esp. 0,12 m) | m2 |  |  | 0 |  | #DIV/0!
| 16 | Losa premold. p/entrep. Shap 60 (esp. 0,16 m) | m2 |  |  | 0 |  | #DIV/0!
| 17 | Escalera | m3 |  |  | 0 |  | #DIV/0!
| 18 | Tanque reserva de agua y/o cisterna | m3 |  |  | 0 |  | #DIV/0!
| 19 | Encadenados y dinteles | m3 |  |  | 0 |  | #DIV/0!
| 20 | Viga canaleta H°A° visto | m3 |  |  | 0 |  | #DIV/0!
| 21 | Refuerzos verticales | m3 |  |  | 0 |  | #DIV/0!
| 22 | Puente adherente (metal/hormigón) | m3 |  |  | 0 |  | #DIV/0!
| 23 | Junta de dilatación losa-losa s/detalle | ml |  |  | 0 |  | #DIV/0!
3.2 |  | ESTRUCTURA METALICA (incluye antióxido y dos manos de esmalte sintético)
| 1 | Viga reticulada 20 x 30cm - Cordones 12 mm - diagonales 8 mm | ml |  |  | 0 |  | #DIV/0!
| 2 | Viga reticulada 20 x 30cm - Hierro "L" 1"x3/16"- Cordones laterales y superior " L" 3/4"x1/8" | ml |  |  | 0 |  | #DIV/0!
| 3 | Viga reticulada 20 x 45 cm - Cordones 16 mm - diagonales 10 mm | ml |  |  | 0 |  | #DIV/0!
| 4 | Viga reticulada 20 x 45 cm - Hierro "L" 1 1/4"x3/16" - cordones "L" 1"x1/8" | ml |  |  | 0 |  | #DIV/0!
| 5 | Cabriada de acero Luz: 5.00 a 6.00 m | ml |  |  | 0 |  | #DIV/0!
| 6 | Columna reticulada 20x20. Cordones 12 mm diag. 8 mm | ml |  |  | 0 |  | #DIV/0!
| 7 | Columna reticulada 25x40 para parabólico. Luz de arco hasta 10 m. Cordones 16 mm, secund. 10 mm | ml |  |  | 0 |  | #DIV/0!
| 8 | Columna reticulada 25x40 para parabólico. Luz de arco entre 10 y 20 m. Cordones 20 mm, secund. 12 mm | ml |  |  | 0 |  | #DIV/0!
| 9 | Perfil Normal Doble T Nº 24 | ml |  |  | 0 |  | #DIV/0!
| 10 | Perfil Normal Doble T Nº 20 | ml |  |  | 0 |  | #DIV/0!
| 11 | Perfil Normal Doble T Nº 16 | ml |  |  | 0 |  | #DIV/0!
| 12 | Perfil Normal Doble T Nº 14 | ml |  |  | 0 |  | #DIV/0!
| 13 | Perfil Normal Doble T Nº 12 | ml |  |  | 0 |  | #DIV/0!
3.3 |  | ESTRUCTURA MADERA (incluye dos manos de barniz)
| 1 | Viga madera laminada 3" x 9" | ml |  |  | 0 |  | #DIV/0!
| 2 | Viga madera laminada 3" x 10" | ml |  |  | 0 |  | #DIV/0!
| 3 | Viga madera laminada 3" x 12" | ml |  |  | 0 |  | #DIV/0!
| 4 | Viga madera laminada 4" x 10" | ml |  |  | 0 |  | #DIV/0!
| 5 | Viga madera laminada 4" x 12" | ml |  |  | 0 |  | #DIV/0!
| 6 | Viga madera laminada 4" x 15" | ml |  |  | 0 |  | #DIV/0!
4 |  | ALBAÑILERIA |  |  |  |  | 0 | #DIV/0!
4.1 |  | MAMPOSTERIA DE ELEVACIÓN
| 1 | Ladrillo común | m3 |  |  | 0 |  | #DIV/0!
| 2 | Ladrillos cerámicos portante 18x18x33 | m2 |  |  | 0 |  | #DIV/0!
| 3 | Ladrillos cerámicos portante 12x18x33 | m2 |  |  | 0 |  | #DIV/0!
| 4 | Ladrillos cerámicos 18x18x33 | m2 |  |  | 0 |  | #DIV/0!
| 5 | Ladrillos cerámicos 12x18x33 | m2 |  |  | 0 |  | #DIV/0!
| 6 | Ladrillos cerámicos 8x18x33 | m2 |  |  | 0 |  | #DIV/0!
| 7 | Bloques de hormigón simil piedra 20x20x40 | m2 |  |  | 0 |  | #DIV/0!
| 8 | Mampostería Bloque Std. de Hº Liso 19x19x39 | m2 |  |  | 0 |  | #DIV/0!
| 9 | Mampostería Bloque Std. de Hº Liso 14x19x39 | m2 |  |  | 0 |  | #DIV/0!
| 10 | Mampostería Bloque Std. de Hº Liso 9x19x39 | m2 |  |  | 0 |  | #DIV/0!
| 11 | Ladrillos vistos 0,15 (selección) | m2 |  |  | 0 |  | #DIV/0!
| 12 | Ladrillo hueco 12 /hueco 8 c/ cam. Aire y aislación vertical impermeable | m2 |  |  | 0 |  | #DIV/0!
| 13 | Ladrillo visto selec 15 / hueco 18 c/ cam. Aire y aislación vertical impermeable | m2 |  |  | 0 |  | #DIV/0!
| 14 | Ladrillo visto selec 15 / hueco 12 c/ cam. Aire y aislación vertical impermeable | m2 |  |  | 0 |  | #DIV/0!
| 15 | Ladrillo visto selec 15 / hueco 8 c/ cam. Aire y aislación vertical impermeable | m2 |  |  | 0 |  | #DIV/0!
4.2 |  | TABIQUERÍA
| 1 | Tabique Simple - Tipo Durlock placa de yeso de 12,5 mm | m2 |  |  | 0 |  | #DIV/0!
| 2 | Tabique Simple - Tipo Durlock placa resist humedad (placa verde) | m2 |  |  | 0 |  | #DIV/0!
| 3 | Tabique Simple - Tipo Durlock con aislación de lana de vidrio Acustiver R -70 mm | m2 |  |  | 0 |  | #DIV/0!
| 4 | Ladrillo de vidrio incoloro (ondulado/bastón/cruz) 19x19x8 | m2 |  |  | 0 |  | #DIV/0!
| 5 | Perfil profilit U-GLASS (tabique simple) | m2 |  |  | 0 |  | #DIV/0!
4.3 |  | AISLACIONES
| 1 | Cajón hidrófugo para muro de 0,30 (incluye 2 hiladas de ladrillo común) | ml |  |  | 0 |  | #DIV/0!
| 1.1 | Cajón hidrófugo para muro de 0,20 (incluye 2 hiladas de ladrillo común) | ml |  |  | 0 |  | #DIV/0!
| 1.2 | Cajón hidrófugo para muro de 0,15 y 0,10 (incluye 2 hiladas de ladrillo común) | ml |  |  | 0 |  | #DIV/0!
| 2 | Capa aisladora vertical con hidrófugo incorporado | m2 |  |  | 0 |  | #DIV/0!
| 3 | Infiltracion de bloqueador hidrostatico en muros macizos con humedad de cimientos. (Incluye picado de revoque y reparacion final de los mismos) | m2 |  |  | 0 |  | #DIV/0!
4.4 |  | REVOQUES
| 1 | Azotado de concreto con hidrófugo incorporado | m2 |  |  | 0 |  | #DIV/0!
| 2 | Grueso a la cal bajo fino interior | m2 |  |  | 0 |  | #DIV/0!
| 3 | Grueso a la cal bajo fino exterior | m2 |  |  | 0 |  | #DIV/0!
| 4 | Gruesos a la cal bajo fino tipo Iggam/revestimiento plástico | m2 |  |  | 0 |  | #DIV/0!
| 5 | Grueso reforzado bajo revestimiento cerámico | m2 |  |  | 0 |  | #DIV/0!
| 6 | Fino al fieltro interior | m2 |  |  | 0 |  | #DIV/0!
| 7 | Fino al fieltro exterior | m2 |  |  | 0 |  | #DIV/0!
| 8 | Revoque interior completo a la cal | m2 |  |  | 0 |  | #DIV/0!
| 9 | Revoque exterior completo a la cal | m2 |  |  | 0 |  | #DIV/0!
| 10 | Fino simil piedra peinado tipo Iggam | m2 |  |  | 0 |  | #DIV/0!
| 11 | Revoque monocapa (hidrófugo, grueso, fino, color y textura). Tipo Parex Trio Stilo Color. | m2 |  |  | 0 |  | #DIV/0!
| 12 | Tomado de junta " ladrillo visto " | m2 |  |  | 0 |  | #DIV/0!
| 13 | Cemento alisado a la llana (friso) | m2 |  |  | 0 |  | #DIV/0!
| 14 | Reparación de Revoques Interiores Completo. | m2 |  |  | 0 |  | #DIV/0!
| 15 | Reparación de Revoques Exteriores Completo. | m2 |  |  | 0 |  | #DIV/0!
4.5 |  | CONTRAPISOS
| 1 | Contrapiso s/ terreno natural espesor: 12 cm | m2 |  |  | 0 |  | #DIV/0!
| 2 | Contrap.s/T.N esp: 12 cm (con barrera de vapor: film de polietileno-200 micrones) | m2 |  |  | 0 |  | #DIV/0!
| 3 | Contrapiso armado sobre terreno natural - esp: 15 cm | m2 |  |  | 0 |  | #DIV/0!
| 4 | Contrapiso alivianado s/ losa - Arcilla expandida | m2 |  |  | 0 |  | #DIV/0!
| 5 | Carpeta de concreto de 2,00 cm bajo piso | m2 |  |  | 0 |  | #DIV/0!
| 6 | Carpeta de concreto de 3,00 cm sobre losa de cubierta | m2 |  |  | 0 |  | #DIV/0!
| 7 | Junta de dilatación (contrapisos y pisos deportivos) | ml |  |  | 0 |  | #DIV/0!
5 |  | REVESTIMIENTOS |  |  |  |  | 0 | #DIV/0!
5.1 | 1 | Azulejos 15x15 - Tipo San Lorenzo | m2 |  |  | 0 |  | #DIV/0!
| 2 | Revestimiento cerámico esmaltado. Tipo San Lorenzo Bco 30 x 30 | m2 |  |  | 0 |  | #DIV/0!
| 3 | Madera machimbrada de cedro 1/2"x4" (incluye listón de terminación L) | m2 |  |  | 0 |  | #DIV/0!
5.2 | 1 | Revestimiento de escalones en granito reconstituido, incluye Canto vivo pulido y doble ranurado antideslizante en borde libre | m2 |  |  | 0 |  | #DIV/0!
| 2 | Revestimiento de contrahuella en granito reconstituido. | m2 |  |  | 0 |  | #DIV/0!
5.3 | 1 | Revestimiento tipo Durlock, sobre perfil Omega | m2 |  |  | 0 |  | #DIV/0!
5.4 | 1 | Revestimiento Acústico en fibra de vidrio , sobre estructura metálica | m2 |  |  | 0 |  | #DIV/0!
| 2 | Revestimiento Acústico en tableros MDF 15mm espesor | m2 |  |  | 0 |  | #DIV/0!
5.5 | 1 | Perfil protección ángulo 3/4"x3/4"x1/8" | ml |  |  | 0 |  | #DIV/0!
| 2 | Varilla guardacanto en revestimiento de PVC Tipo A-TRIM | ml |  |  | 0 |  | #DIV/0!
| 3 | Varilla guardacanto en revestimiento de Aluminio Tipo A-TRIM | ml |  |  | 0 |  | #DIV/0!
| 4 | Terminación Listón de cedro 1/2"x3" | ml |  |  | 0 |  | #DIV/0!
6 |  | PISOS, ZOCALOS, UMBRALES,SOLIAS Y ALFEIZARES |  |  |  |  | 0 | #DIV/0!
6.1 |  | INTERIORES
| 1 | Mosaico granitico 40x40 fondo gris | m2 |  |  | 0 |  | #DIV/0!
| 2 | Mosaico granitico 30x30 fondo gris | m2 |  |  | 0 |  | #DIV/0!
| 3 | Mosaico granitico 20x20/15x15 fondo gris | m2 |  |  | 0 |  | #DIV/0!
| 4 | Mosaico granitico 40x40 fondo color | m2 |  |  | 0 |  | #DIV/0!
| 5 | Mosaico granitico 30x30 fondo color | m2 |  |  | 0 |  | #DIV/0!
| 6 | Mosaico granitico 20x20/15x15 fondo color | m2 |  |  | 0 |  | #DIV/0!
| 7 | Mosaico granitico 40x40 fondo blanco | m2 |  |  | 0 |  | #DIV/0!
| 8 | Mosaico granitico 30x30 fondo blanco | m2 |  |  | 0 |  | #DIV/0!
| 9 | Mosaico granitico 20x20/15x15 fondo blanco | m2 |  |  | 0 |  | #DIV/0!
| 10 | Cerámico esmaltado" Alto transito" Dureza IV - incluye carpeta | m2 |  |  | 0 |  | #DIV/0!
| 11 | Piso de Goma ranurado esp: 3 mm | m2 |  |  | 0 |  | #DIV/0!
| 12 | Entablonado de madera dura - Viraro 1" | m2 |  |  | 0 |  | #DIV/0!
| 13 | Entablonado de Eucaliptus Rosado 3/4" | m2 |  |  | 0 |  | #DIV/0!
| 14 | Parquet Eucalipto secado en horno- esp: 14 mm | m2 |  |  | 0 |  | #DIV/0!
| 15 | Piso flotante esp:8mm | m2 |  |  | 0 |  | #DIV/0!
| 16 | Porcelanato pulido incluido carpeta | m2 |  |  | 0 |  | #DIV/0!
| 17 | Pulido de piso granítico ( a piedra fina y lustrado a plomo) | m2 |  |  | 0 |  | #DIV/0!
| 18 | Pulido de piso de madera y encerado | m2 |  |  | 0 |  | #DIV/0!
| 19 | Pulido de mosaico granitico (a p/fina) | m2 |  |  | 0 |  | #DIV/0!
6.2 |  | EXTERIORES
| 1 | Mosaico de vereda 20x20cm | m2 |  |  | 0 |  | #DIV/0!
| 2 | Baldosas graníticas para exterior 40x40cm | m2 |  |  | 0 |  | #DIV/0!
| 3 | Piso deportivo completo s/especificaciones | m2 |  |  | 0 |  | #DIV/0!
| 4 | Piso cemento color c/endurecedor no metalico (2 Kg/m2), incluye contrapiso de H° Aº elaborado (H-21) con aditivo Sikafloor 3 Quartz Top y fibras de polipropileno -espesor minimo 10 cm (Carpeta alisada a llana mecanica, las juntas se tomaran con Siflaex 1 A Plus, terminado con un sellador de base acuosa y encerada). Previa colocación inferior de un film de polietileno de 200 micrones. | m2 |  |  | 0 |  | #DIV/0!
| 5 | Bloques articulados tipo "Blokret/Cespekret" o similar | m2 |  |  | 0 |  | #DIV/0!
| 6 | Lajas cemento comprimido 40x40cm | m2 |  |  | 0 |  | #DIV/0!
| 7 | Ladrillo común plano | m2 |  |  | 0 |  | #DIV/0!
| 8 | Cemento alisado/rodillado (llaneado o rodillado mecanicamente) | m2 |  |  | 0 |  | #DIV/0!
| 9 | Pavimento intertrabado de adoquines de hormigón | m2 |  |  | 0 |  | #DIV/0!
| 10 | Baldosas canto rodado lavado | m2 |  |  | 0 |  | #DIV/0!
| 11 | Cordon H° Aº 7x15 | ml |  |  | 0 |  | #DIV/0!
6.3 |  | ZÓCALOS, UMBRALES, SOLIAS Y ALFEIZARES
| 1 | Umbrales y solias granito natural | m2 |  |  | 0 |  | #DIV/0!
| 1.1 | Umbrales y solias granito reconstituido | m2 |  |  | 0 |  | #DIV/0!
| 1.2 | Alfeizar de cemento alisado | ml |  |  | 0 |  | #DIV/0!
| 1.3 | Alfeizar de Hº Aº | ml |  |  | 0 |  | #DIV/0!
| 2 | Zócalo granítico fondo gris | ml |  |  | 0 |  | #DIV/0!
| 2.1 | Zócalo granítico fondo color | ml |  |  | 0 |  | #DIV/0!
| 2.2 | Zócalo granítico fondo blanco | ml |  |  | 0 |  | #DIV/0!
| 3 | Zócalo de cedro 3" x 3/4" | ml |  |  | 0 |  | #DIV/0!
| 4 | Zócalo acero inoxidable | ml |  |  | 0 |  | #DIV/0!
| 5 | Zócalo cerámico esmaltado | ml |  |  | 0 |  | #DIV/0!
| 6 | Zócalo porcelanato | ml |  |  | 0 |  | #DIV/0!
| 7 | Zócalo Cemento Alisado h:0,15m | ml |  |  | 0 |  | #DIV/0!
7 |  | MARMOLERIA |  |  |  |  | 0 | #DIV/0!
| 1 | Mesada de granito natural | m2 |  |  | 0 |  | #DIV/0!
| 2 | Mesada de granito natural sobre estructura de Acero inoxidable | m2 |  |  | 0 |  | #DIV/0!
| 3 | Zocalo de granito natural sobre mesada. H: 7 cm | ml |  |  | 0 |  | #DIV/0!
| 4 | Frentin de granito natural bajo mesada. H: 12,5 cm | ml |  |  | 0 |  | #DIV/0!
| 5 | Separador de mingitorio granito natural 2 cm pulido ambas caras | m2 |  |  | 0 |  | #DIV/0!
| 6 | Revestimiento de escalones en Granito Natural | m2 |  |  | 0 |  | #DIV/0!
| 7 | Revestimiento de contrahuella en Granito Natural | m2 |  |  | 0 |  | #DIV/0!
| 8 | Revestimiento de zocalo en escalera rampante en granito natural | ml |  |  | 0 |  | #DIV/0!
8 |  | CUBIERTAS Y TECHADOS |  |  |  |  | 0 | #DIV/0!
8.1 |  | CUBIERTAS
| 1 | Chapa aluminizada Cincalum Nº 25 sobre estructura de madera vista completa | m2 |  |  | 0 |  | #DIV/0!
| 2 | Chapa aluminizada Cincalum Nº 25 sobre estructura de madera s/cepillar | m2 |  |  | 0 |  | #DIV/0!
| 3 | Chapa aluminizada Cincalum Nº 25 s/estruct.metálica Perfil C 100x50x15x2 mm (luces hasta 4 m), lana de vidrio con foil de aluminio | m2 |  |  | 0 |  | #DIV/0!
| 4 | Chapa aluminizada Cincalum Nº 25 s/estruct.metálica Perfil C 160x60x20x2 mm (luces hasta 6,20 m), lana de vidrio con foil de aluminio | m2 |  |  | 0 |  | #DIV/0!
| 5 | Chapa Autoportante Trapezoidal de H°G° - no incluye estructura de apoyo - | m2 |  |  | 0 |  | #DIV/0!
| 6 | Teja francesa esmaltada s/estructura de madera vista completa | m2 |  |  | 0 |  | #DIV/0!
| 7 | Teja francesa esmaltada s/estructura de madera sin cepillar | m2 |  |  | 0 |  | #DIV/0!
| 8 | Teja colonial sobre estructura de madera vista completa | m2 |  |  | 0 |  | #DIV/0!
| 9 | Teja colonial sobre estructura de madera sin cepillar | m2 |  |  | 0 |  | #DIV/0!
| 10 | Cumbrera teja | ml |  |  | 0 |  | #DIV/0!
| 11 | Rep. de cubierta (reemplazo solo de chapa aluminizada nº 25) | m2 |  |  | 0 |  | #DIV/0!
| 12 | Rep. de cubierta (reemplazo de chapas de aluminizadas nº 25 y clavaderas) | m2 |  |  | 0 |  | #DIV/0!
| 13 | Rep. de cubierta (reemplazo de chapas aluminizadas nº 25, clavaderas y aislación termica e hidrofuga) | m2 |  |  | 0 |  | #DIV/0!
| 14 | Rep. de cubierta (reemplazo de tejas francesas y clavaderas) | m2 |  |  | 0 |  | #DIV/0!
| 15 | Rep. de cubierta (reemplazo de tejas francesas, clavaderas y aislacion termica e hidrofuga) | m2 |  |  | 0 |  | #DIV/0!
| 16 | Rep. de cubierta (reemplazo de tejas coloniales, clavaderas y aislacion termica e hidrofuga) | m2 |  |  | 0 |  | #DIV/0!
| 17 | Cubierta de parabolico completo según plano - Chapa aluminizada Cincalum N° 25- s/ estructura Metálica "Perfil C 120x50x18x2,0mm con presilla de rigidización da ala cada 1,00 m" y aislación termica "Membrana TBA 10 mm " ISOLANT " Doble aluminizada" (Para Luces con apoyo de correas hasta 5,00 m). Maxima separación entre correas 1,00 m.Verific. S/Calculo (Incluye vigas reticuladas y tensores). | m2 |  |  | 0 |  | #DIV/0!
| 18 | Sistema PG400, Chapa Galvanizada espesor 0,7mm. Termopanel bajo chapa inyectado en poliuretano de 50mm de espesor, 38kg/m3densidad | m2 |  |  | 0 |  | #DIV/0!
8.2 |  | AISLACIONES
| 1 | Aislación sobre entablonado b/teja TBA 5 mm (incluye listones de fijación) | m2 |  |  | 0 |  | #DIV/0!
| 2 | Aislación sobre entablonado con ruberoide (incluye listones de fijación) | m2 |  |  | 0 |  | #DIV/0!
| 3 | Aislación de cubierta de losa bajo contrapiso - barrera de vapor de emulsión asfáltica y planchas de poliestireno expandido de alta densidad - 50mm esp. - | m2 |  |  | 0 |  | #DIV/0!
8.3 |  | MEMBRANAS Y TECHADOS
| 1 | Membrana asfáltica 4 mm con foil de aluminio pegada en toda la sup (se considera una mano de imprimación) | m2 |  |  | 0 |  | #DIV/0!
| 2 | Membrana geotextil transitable pegada en toda la superficie (se considera una mano de imprimación) | m2 |  |  | 0 |  | #DIV/0!
| 3 | Techado impermeable multicapa tipo Rubber Fields (no transitable) | m2 |  |  | 0 |  | #DIV/0!
| 4 | Techado acrílico (Se considera 2 manos de imprimación con asfalto líquido y 3 manos de impermeabilizante plástico con fibras, caucho y filtro UV) | m2 |  |  | 0 |  | #DIV/0!
| 5 | Membrana flotante 4 mm (folil de aluminio). Se considera una mano de imprimación | m2 |  |  | 0 |  | #DIV/0!
8.4 |  | ZINGUERIA
| 1 | Canaleta estándar H°G° Nº 25 (desarrollo 0,33 m) | ml |  |  | 0 |  | #DIV/0!
| 2 | Canaleta tipo cenefa Hº Gº Nº 25 (desarrollo 0,50m) | ml |  |  | 0 |  | #DIV/0!
| 3 | Canaleta embutida H°G° Nº 25 (desarrollo 0,50 m) | ml |  |  | 0 |  | #DIV/0!
| 4 | Cenefa H°G° Nº 25 (desarrollo 0,35 m) | ml |  |  | 0 |  | #DIV/0!
| 5 | Caballete Cumbrera Hº Gº Nº 25 (desarrollo 0,40 m) | ml |  |  | 0 |  | #DIV/0!
| 6 | Babeta de dilatación Hº Gº chapa Nº 25 (desarrollo 0,16) | ml |  |  | 0 |  | #DIV/0!
| 7 | Chapa Claraboya 7 pies | u |  |  | 0 |  | #DIV/0!
| 8 | Claraboya p/losa 1m x 1m con vidrio armado y malla de seguridad | u |  |  | 0 |  | #DIV/0!
| 9 | Limatesa chapa Hº Gº Nº 25 (desarrollo 0,50 m) | ml |  |  | 0 |  | #DIV/0!
| 10 | Limahoya chapa Hº Gº Nº 25 (desarrollo 0,50 m) | ml |  |  | 0 |  | #DIV/0!
| 11 | Cupertina chapa HºGº Nº 25 (desarrollo 0,75) | ml |  |  | 0 |  | #DIV/0!
| 12 | Canaletin lateral para teja Hº Gº N° 25 | ml |  |  | 0 |  | #DIV/0!
| 13 | Capitel con moldura, para desague exterior. Chapa Hº Gº | u |  |  | 0 |  | #DIV/0!
| 14 | Extractor de aire eolico - Ø caño 4"- Renov/Aire 795 m3/h | u |  |  | 0 |  | #DIV/0!
| 15 | Extractor de aire eolico - Ø caño 8"- Renov/Aire 1999 m3/h | u |  |  | 0 |  | #DIV/0!
| 16 | Extractor de aire eolico - Ø caño 16"- Renov/Aire 5026 m3/h | u |  |  | 0 |  | #DIV/0!
| 17 | Extractor de aire eolico - Ø caño 24"- Renov/Aire 8620 m3/h | u |  |  | 0 |  | #DIV/0!
9 |  | CIELORRASOS |  |  |  |  | 0 | #DIV/0!
9.1 |  | APLICADOS
| 1 | Yeso aplicado bajo losa | m2 |  |  | 0 |  | #DIV/0!
| 2 | A la cal aplicado bajo Losa | m2 |  |  | 0 |  | #DIV/0!
9.2 |  | SUSPENDIDOS
| 1 | Yeso suspendido | m2 |  |  | 0 |  | #DIV/0!
| 2 | A la cal suspendido | m2 |  |  | 0 |  | #DIV/0!
| 3 | Madera machimbrada | m2 |  |  | 0 |  | #DIV/0!
| 4 | Placas desmontables aislantes sobre estructura de perfiles galvanizados | m2 |  |  | 0 |  | #DIV/0!
| 5 | Tipo Durlock con placa de roca de yeso junta tomada | m2 |  |  | 0 |  | #DIV/0!
| 6 | Tipo Durlock con placa de roca de yeso resistente a la humedad | m2 |  |  | 0 |  | #DIV/0!
| 7 | Tipo Durlock desmontable placa texturada 606x606 | m2 |  |  | 0 |  | #DIV/0!
| 8 | Vainilla de aluminio tipo Phonex c/aislación de lana de vidrio. 38 mm | m2 |  |  | 0 |  | #DIV/0!
| 9 | Vainilla de PVC 20 cm | m2 |  |  | 0 |  | #DIV/0!
| 10 | M.D.F (12mm espesor) sobre estrctura de madera | m2 |  |  | 0 |  | #DIV/0!
10 |  | CARPINTERIAS Y MOBILIARIO (incluye colocación) |  |  |  |  | 0 | #DIV/0!
10.1 |  | CHAPA DOBLADA Y HERRERIA
| 1 | Reja de hierro red-cuad 1/2" c/12 cm- planchuela de 11/4"x 3/16" | m2 |  |  | 0 |  | #DIV/0!
| 2 | Protector c/malla A° G° electrosoldada "Q 216" y marco de perfiles L, T y planchuela | m2 |  |  | 0 |  | #DIV/0!
| 3 | Protector c/malla de metal desplegado industrial y marco de perfiles L, T y planchuela | m2 |  |  | 0 |  | #DIV/0!
| 4 | Reja fija de protección planchuelas galvanizadas 60x132mm tipo TDL vision | m2 |  |  | 0 |  | #DIV/0!
| 5 | Porton de 2 Hoja con metal desplegado industrial (Estructura perfil L 2" x1/4" y T 2"x1/4") | m2 |  |  | 0 |  | #DIV/0!
| 6 | Porton de 2 Hoja con paños ciegos de chapa Nº 18 - Marco perfil L 2x1/4" - Bastidor de hoja caño estructural 50x50 mm | m2 |  |  | 0 |  | #DIV/0!
PUERTAS (Marco chapa bwg 16 Hoja 18)
| 7 | Tipo PH Puerta ciega. | m2 |  |  | 0 |  | #DIV/0!
| 8 | Tipo PH puerta c/visor | m2 |  |  | 0 |  | #DIV/0!
| 9 | Tipo PH puerta con visor y paño fijo | m2 |  |  | 0 |  | #DIV/0!
| 10 | Tipo PH puerta c/ vidrio repartido | m2 |  |  | 0 |  | #DIV/0!
VENTANAS (Marco chapa bwg 16 Hoja 18 )
| 11 | Tipo VH 2 hojas de abrir o corredizas | m2 |  |  | 0 |  | #DIV/0!
| 12 | Tipo VH 2 hojas de abrir/corredizas y paño fijo | m2 |  |  | 0 |  | #DIV/0!
| 13 | Tipo VH 2 hojas abrir/corredizas con vidrio repartido | m2 |  |  | 0 |  | #DIV/0!
| 14 | Tipo VH banderola a simplón | m2 |  |  | 0 |  | #DIV/0!
| 15 | Tipo VH banderola con brazo de empuje | m2 |  |  | 0 |  | #DIV/0!
| 16 | Tipo VH paños fijos | m2 |  |  | 0 |  | #DIV/0!
VENTANAS (Marco y Hojas perfiles Hº )
| 17 | Tipo VHº 2 hojas de abrir | m2 |  |  | 0 |  | #DIV/0!
| 18 | Tipo VHº 2 hojas de abrir y paño fijo | m2 |  |  | 0 |  | #DIV/0!
| 19 | Tipo VHº 2 hojas abrir con vidrio repartido | m2 |  |  | 0 |  | #DIV/0!
| 20 | Tipo VHº banderola a simplón | m2 |  |  | 0 |  | #DIV/0!
| 21 | Tipo VHº banderola con brazo de empuje | m2 |  |  | 0 |  | #DIV/0!
| 22 | Tipo VHº paños fijos | m2 |  |  | 0 |  | #DIV/0!
10.2 |  | CARPINTERIA DE ALUMINIO
PUERTAS Marco y hoja aluminio prepintado
| 1 | Tipo PA puerta ciega | m2 |  |  | 0 |  | #DIV/0!
| 2 | Tipo PA puerta c/visor | m2 |  |  | 0 |  | #DIV/0!
| 3 | Tipo PA puerta ciega con paño fijo | m2 |  |  | 0 |  | #DIV/0!
| 4 | Tipo PA puerta c/vidrio repartido | m2 |  |  | 0 |  | #DIV/0!
VENTANAS Marco y hoja aluminio prepintado
| 5 | Tipo VA 2 hojas de abrir/corredizas | m2 |  |  | 0 |  | #DIV/0!
| 6 | Tipo VA 2 hojas de abrir/corredizas y paño fijo | m2 |  |  | 0 |  | #DIV/0!
| 7 | Tipo VA 2 hojas de abrir/corredizas y vidrio repartido | m2 |  |  | 0 |  | #DIV/0!
| 8 | Tipo VA banderola a simplón | m2 |  |  | 0 |  | #DIV/0!
| 9 | Tipo VA banderola con brazo de empuje | m2 |  |  | 0 |  | #DIV/0!
| 10 | Tipo VA paños fijos | m2 |  |  | 0 |  | #DIV/0!
| 11 | Tipo VA hoja tipo guillotina | m2 |  |  | 0 |  | #DIV/0!
10.3 |  | CARPINTERIA DE PVC
PUERTAS Marco y hoja PVC
| 1 | Tipo PP puerta ciega | m2 |  |  | 0 |  | #DIV/0!
| 2 | Tipo PP puerta c/visor | m2 |  |  | 0 |  | #DIV/0!
| 3 | Tipo PP puerta ciega con paño fijo | m2 |  |  | 0 |  | #DIV/0!
VENTANAS Marco y hoja PVC
| 4 | Tipo VP 2 hojas de abrir/corredizas | m2 |  |  | 0 |  | #DIV/0!
| 5 | Tipo VP 2 hojas de abrir/corredizas y paño fijo | m2 |  |  | 0 |  | #DIV/0!
| 6 | Tipo VP banderola con brazo de empuje | m2 |  |  | 0 |  | #DIV/0!
| 7 | Tipo VP paños fijos | m2 |  |  | 0 |  | #DIV/0!
10.4 |  | CARPINTERIA MADERA
PUERTAS Marcos y Hojas de Madera de Cedro
| 1 | Tipo PM puerta placa ciega | m2 |  |  | 0 |  | #DIV/0!
| 2 | Tipo PM puerta placa c/visor | m2 |  |  | 0 |  | #DIV/0!
| 3 | Tipo PM puerta placa con visor y paño fijo | m2 |  |  | 0 |  | #DIV/0!
| 4 | Tipo PM puerta c/vidrio repartido | m2 |  |  | 0 |  | #DIV/0!
| 5 | Tipo PB puerta sanitarios - madera machimbrada | m2 |  |  | 0 |  | #DIV/0!
VENTANAS Marcos y Hojas de Madera de Cedro
| 6 | Tipo VM 2 hojas de abrir /corredizas | m2 |  |  | 0 |  | #DIV/0!
| 7 | Tipo VM 2 hojas de abrir/corredizas paño fijo | m2 |  |  | 0 |  | #DIV/0!
| 8 | Tipo VM 2 hojas de abrir/corredizas y vidrio repartido | m2 |  |  | 0 |  | #DIV/0!
| 9 | Tipo VM banderola a simplon | m2 |  |  | 0 |  | #DIV/0!
| 10 | Tipo VM banderola con brazo de empuje | m2 |  |  | 0 |  | #DIV/0!
| 11 | Tipo VM paños fijos | m2 |  |  | 0 |  | #DIV/0!
10.5 |  | CARPINTERIA COMBINADA
PUERTAS (Marco chapa bwg 16 y Hojas Madera Cedro)
| 1 | Tipo PC puerta placa ciega | m2 |  |  | 0 |  | #DIV/0!
| 2 | Tipo PC puerta placa c/visor | m2 |  |  | 0 |  | #DIV/0!
| 3 | Tipo PC puerta placa con visor y paño fijo | m2 |  |  | 0 |  | #DIV/0!
| 4 | Tipo PC puerta ciega corrediza (embutir) | m2 |  |  | 0 |  | #DIV/0!
VENTANAS (Marcos chapa bwg 16 y Hojas de Madera de Cedro)
| 5 | Tipo VC 2 hojas de abrir/corredizas | m2 |  |  | 0 |  | #DIV/0!
| 6 | Tipo VC 2 hojas de abrir/corredizas y paño fijo | m2 |  |  | 0 |  | #DIV/0!
| 7 | Tipo VC 2 hojas de abrir/corredizas y vidrio repartido | m2 |  |  | 0 |  | #DIV/0!
| 8 | Tipo VC banderola a simplon | m2 |  |  | 0 |  | #DIV/0!
| 9 | Tipo VC banderola con brazo de empuje | m2 |  |  | 0 |  | #DIV/0!
| 10 | Tipo VC paños fijos | m2 |  |  | 0 |  | #DIV/0!
PUERTAS (Marco chapa bwg 16 y Hojas Madera Pino)
| 11 | Tipo PCP puerta placa ciega | m2 |  |  | 0 |  | #DIV/0!
| 12 | Tipo PCP puerta placa c/visor | m2 |  |  | 0 |  | #DIV/0!
| 13 | Tipo PCP puerta placa c/visor y paño fijo | m2 |  |  | 0 |  | #DIV/0!
| 14 | Tipo PCP puerta ciega corrediza (embutir) | m2 |  |  | 0 |  | #DIV/0!
TABIQUES SANITARIOS ( MDF 25mm enchapado en melamina y herrajes aluminio fundición)
| 15 | Tabique módulo sanitario base MDF 25mm enchapada en laminado melamínico | m2 |  |  | 0 |  | #DIV/0!
| 16 | Puerta módulo sanitario base MDF 25mm enchapada en laminado melamínico | m2 |  |  | 0 |  | #DIV/0!
10.6 |  | HERRAJES ESPECIALES
| 1 | Sistema de cerradura antipánico p/hoja simple | nº |  |  | 0 |  | #DIV/0!
| 2 | Sistema de cerradura antipánico p/hoja doble | nº |  |  | 0 |  | #DIV/0!
| 3 | Cerradura c/indicador libre- ocupado (para reposición) | nº |  |  | 0 |  | #DIV/0!
10.7 |  | MOBILIARIO
| 1 | Perchero de madera de cedro 1"x 1,20 m cep. Y barnizado c/ 6 perchas dobles Bce Platil | n° |  |  | 0 |  | #DIV/0!
| 2 | Pizarron 1,22 x 2,75 m | n° |  |  | 0 |  | #DIV/0!
| 3 | Guardasilla de madera semi dura H:10 cm x 3/4" | ml |  |  | 0 |  | #DIV/0!
| 4 | Frente de placard enchapado en pino (incluye estantes y cajoneras) | m2 |  |  | 0 |  | #DIV/0!
| 5 | Frente de placard enchapado en cedro (incluye estantes y cajoneras) | m2 |  |  | 0 |  | #DIV/0!
| 6 | Frente bajo mesada con estantes y puertas en aglomerado enchapado en melamina. | ml |  |  | 0 |  | #DIV/0!
| 7 | Alacena con estantes y puertas en aglomerado enchapado en melamina | ml |  |  | 0 |  | #DIV/0!
| 8 | Frente bajo mesada/ventana: puertas ciegas y estantes de aglomerado enchapados en cedro | ml |  |  | 0 |  | #DIV/0!
| 9 | Alacena con estantes y puertas en aglomerado enchapado en cedro | ml |  |  | 0 |  | #DIV/0!
| 10 | Estantes de aglomerado enchapado en melamina, montados sobre ménsulas ml/estante de 0,40 | ml |  |  | 0 |  | #DIV/0!
| 11 | Tabla de madera dura esp. 2" (incluye barniz) | m2 |  |  | 0 |  | #DIV/0!
| 12 | Estantes de Acero inoxidable con estructura de tubo cuadrado 40x40x1,25mm y cuerpo de tubo sección circular 25x25x1,25mm | m2 |  |  | 0 |  | #DIV/0!
| 13 | Mueble de guardado de Acero inoxidable con estructura de tubo cuadrado 40x40x1,25mm y cuerpo de tubo sección circular 25x25x1,25mm | m2 |  |  | 0 |  | #DIV/0!
| 14 | Equipamiento móvil 1 Aula Primaria | u |  |  | 0 |  | #DIV/0!
| 15 | Equipamiento móvil 1 Aula Secundaria (con pupitre bipersonal) | u |  |  | 0 |  | #DIV/0!
| 16 | Equipamiento móvil 1 Aula Taller y laboratorios de diseño/proyecto | u |  |  | 0 |  | #DIV/0!
| 17 | Equipamiento móvil Sector Administrativo y Pañol | u |  |  | 0 |  | #DIV/0!
| 18 | Equipamiento móvil Comedor (8 comensales) | u |  |  | 0 |  | #DIV/0!
| 19 | Equipamiento móvil Sala Docentes y Preceptoría | u |  |  | 0 |  | #DIV/0!
| 20 | Equipamiento móvil Biblioteca (10 alumnos) | u |  |  | 0 |  | #DIV/0!
| 21 | Equipamiento móvil 1 Sala Maternal para Escuela Secundaria | u |  |  | 0 |  | #DIV/0!
| 22 | Equipamiento móvil laboratorio (silla tipo taburete y mesadas) | u |  |  | 0 |  | #DIV/0!
| 23 | Equipamiento móvil sala de jardin de infantes | u |  |  | 0 |  | #DIV/0!
11 |  | INSTALACION ELECTRICA (artefactos nuevos incluyen colocación) |  |  |  |  | 0 | #DIV/0!
11.1 |  | PILAR MEDIDOR
| 1 | Medidor monofásico con pilar de mampostería reglamentario completo | n° |  |  | 0 |  | #DIV/0!
| 2 | Medidor trifásico con pilar de mampostería reglamentario completo c/ seccionador bajo carga | n° |  |  | 0 |  | #DIV/0!
11.2 |  | FUERZA MOTRIZ
| 1 | Tablero cisterna completo con automático de tanque | nº |  |  | 0 |  | #DIV/0!
| 2 | Tablero de bomberos | nº |  |  | 0 |  | #DIV/0!
| 3 | Tablero planta de tratamiento de efluentes cloacales | nº |  |  | 0 |  | #DIV/0!
| 4 | Tablero pozo de bombeo cloacal | nº |  |  | 0 |  | #DIV/0!
| 5 | Tablero bomba sumergible de pozo de explotación | nº |  |  | 0 |  | #DIV/0!
11.3 |  | BAJA TENSION
| 1 | Tablero Metalico 10 Bocas P/embutir. IP 20 | nº |  |  | 0 |  | #DIV/0!
| 2 | Tablero Metalico 20 Bocas P/embutir. IP 20 | nº |  |  | 0 |  | #DIV/0!
| 3 | Tablero Metalico 40 Bocas P/embutir. IP 20 | nº |  |  | 0 |  | #DIV/0!
| 4 | Tablero Metalico 80 Bocas P/embutir. IP 20 | nº |  |  | 0 |  | #DIV/0!
| 5 | Tablero Metalico 10 Bocas Estanco. - IP 54 | nº |  |  | 0 |  | #DIV/0!
| 6 | Tablero Metalico 20 Bocas Estanco - IP 54 | nº |  |  | 0 |  | #DIV/0!
| 7 | Tablero Metalico 36 Bocas Estanco - IP 54 | nº |  |  | 0 |  | #DIV/0!
| 8 | Tablero Metalico 72 Bocas Estanco - IP 54 | nº |  |  | 0 |  | #DIV/0!
| 9 | Tablero Metalico 108 Bocas Estanco - IP 54 | nº |  |  | 0 |  | #DIV/0!
| 10 | Instrumentos de medición | gl |  |  | 0 |  | #DIV/0!
| 11 | Interruptor a tecla 6A unipolar | nº |  |  | 0 |  | #DIV/0!
| 12 | Interruptor Termomagnético 1X6/10/16A | nº |  |  | 0 |  | #DIV/0!
| 13 | Interruptor Termomagnético 2X6A | nº |  |  | 0 |  | #DIV/0!
| 14 | Interruptor Termomagnético 2X10/25 A | nº |  |  | 0 |  | #DIV/0!
| 15 | Interruptor Termomagnético 2X32 A | nº |  |  | 0 |  | #DIV/0!
| 16 | Interruptor Termomagnético 4X16/25A | nº |  |  | 0 |  | #DIV/0!
| 17 | Interruptor Termomagnético 4X32/40A | nº |  |  | 0 |  | #DIV/0!
| 18 | Interruptor Termomagnético 4X63A | nº |  |  | 0 |  | #DIV/0!
| 19 | Interruptor Termomagnético 4X80A | nº |  |  | 0 |  | #DIV/0!
| 20 | Interruptor Termomagnético 4X100A | nº |  |  | 0 |  | #DIV/0!
| 21 | Interruptor Termomagnético 4X160A NS 160 N | nº |  |  | 0 |  | #DIV/0!
| 22 | Interruptor Termomagnético 4X200A NS 200 N c/ regule térmico | nº |  |  | 0 |  | #DIV/0!
| 23 | Interruptor Termomagnético 4X250A NS 250 N c/ regule térmico | nº |  |  | 0 |  | #DIV/0!
| 24 | Interruptor automático diferencial bipolar 2x25 A 30 mA | nº |  |  | 0 |  | #DIV/0!
| 25 | Interruptor automático diferencial bipolar 2x40 A 30 mA | nº |  |  | 0 |  | #DIV/0!
| 26 | Interruptor automático diferencial bipolar 2x32 A 300 mA | nº |  |  | 0 |  | #DIV/0!
| 27 | Interruptor automático diferencial bipolar superinmunizado 2x25 A 30 mA | nº |  |  | 0 |  | #DIV/0!
| 28 | Interruptor automático diferencial bipolar superinmunizado 2x40 A 30 mA | nº |  |  | 0 |  | #DIV/0!
| 29 | Interruptor automático diferencial tetrapolar 4x25 A 30 mA | nº |  |  | 0 |  | #DIV/0!
| 30 | Interruptor automático diferencial tetrapolar 4x40/63 A 30 mA | nº |  |  | 0 |  | #DIV/0!
| 31 | Interruptor automático diferencial tetrapolar 4x16 A 300 mA | nº |  |  | 0 |  | #DIV/0!
| 32 | Interruptor automático diferencial tetrapolar 4x25 A 300 mA | nº |  |  | 0 |  | #DIV/0!
| 33 | Interruptor automático diferencial tetrapolar 4x40 A 300 mA | nº |  |  | 0 |  | #DIV/0!
| 34 | Interruptor automático diferencial tetrapolar 4x63 A 300 mA | nº |  |  | 0 |  | #DIV/0!
| 35 | Interruptor automático diferencial tetrapolar 4x80 A 300 mA | nº |  |  | 0 |  | #DIV/0!
| 36 | Interruptor automático diferencial tetrapolar 4x100 A 300 mA | nº |  |  | 0 |  | #DIV/0!
| 37 | Guardamotor hasta 15 A 3 polos | nº |  |  | 0 |  | #DIV/0!
| 38 | Conductor envainado 2 x 0,5 mm2 con caño de PVC 3,2 Ø 40 mm | ml |  |  | 0 |  | #DIV/0!
| 39 | Conductor envainado 2 x 4 mm2 con caño de PVC 3,2 Ø 40 mm | ml |  |  | 0 |  | #DIV/0!
| 40 | Conductor subterráneo 2 x 2,5 mm2 con caño de PVC 3,2 Ø 40 mm | ml |  |  | 0 |  | #DIV/0!
| 41 | Conductor subterráneo 2 x 6 mm2 con caño de PVC 3,2 Ø 40 mm | ml |  |  | 0 |  | #DIV/0!
| 42 | Conductor subterráneo 3 x 2,5 mm2 con caño de PVC 3,2 Ø 40 mm | ml |  |  | 0 |  | #DIV/0!
| 43 | Conductor subterráneo 3 x 4 mm2 con caño de PVC 3,2 Ø 40 mm | ml |  |  | 0 |  | #DIV/0!
| 44 | Conductor subterráneo 3 x 25 + 1 x 16 mm2 con caño de PVC 3,2 Ø 40 mm | ml |  |  | 0 |  | #DIV/0!
| 45 | Conductor subterráneo tetrafilar 3 x 35+1 x 16 mm2con caño de PVC 3,2 Ø 63 mm | ml |  |  | 0 |  | #DIV/0!
| 46 | Conductor subterráneo tetrafilar 3 x 50+1 x 25 mm2con caño de PVC 3,2 Ø 63 mm | ml |  |  | 0 |  | #DIV/0!
| 47 | Conductor subterráneo tetrafilar 4 x 2,5 mm2 con caño de PVC 3,2 Ø 40 mm | ml |  |  | 0 |  | #DIV/0!
| 48 | Conductor subterráneo tetrafilar 4 x 4 mm2 con caño de PVC 3,2 Ø 40 mm | ml |  |  | 0 |  | #DIV/0!
| 49 | Conductor subterráneo tetrafilar 4 x 6 mm2 con caño de PVC 3,2 Ø 40 mm | ml |  |  | 0 |  | #DIV/0!
| 50 | Conductor subterráneo tetrafilar 4 x 10 mm2 con caño de PVC 3,2 Ø 63 mm | ml |  |  | 0 |  | #DIV/0!
| 51 | Conductor subterraneo tetrafilar 4 x 16 mm2 con caño de PVC 3,2 Ø 63 mm | ml |  |  | 0 |  | #DIV/0!
| 52 | Bocas - luminación nuevos a instalar (incluye línea de alimentación) | nº |  |  | 0 |  | #DIV/0!
| 53 | Bocas - Tomas nuevos a instalar (incluye línea de alimentación) | nº |  |  | 0 |  | #DIV/0!
| 54 | Bocas - Iluminación/Tomas a recablear | nº |  |  | 0 |  | #DIV/0!
| 55 | Bocas - Tomas nuevos a instalar p/ servicio contra incendio | nº |  |  | 0 |  | #DIV/0!
| 56 | Linea de alimentación de Fe - Conductor 2x2,5+PE | ml |  |  | 0 |  | #DIV/0!
| 57 | Linea de alimentación de Fe - Conductor 2x4+PE | ml |  |  | 0 |  | #DIV/0!
| 58 | Linea de alimentación de Fe - Conductor 2x6+PE | ml |  |  | 0 |  | #DIV/0!
| 59 | Linea de alimentación de Fe - Conductor 3x25+1x16+PE | ml |  |  | 0 |  | #DIV/0!
| 60 | Linea de alimentación de Fe - Conductor 4x4+PE | ml |  |  | 0 |  | #DIV/0!
| 61 | Linea de alimentación de Fe - Conductor 4x6+PE | ml |  |  | 0 |  | #DIV/0!
| 62 | Linea de alimentación de Fe - Conductor 4x10+PE | ml |  |  | 0 |  | #DIV/0!
| 63 | Linea de alimentación de Fe - Conductor 4x16+PE | ml |  |  | 0 |  | #DIV/0!
| 64 | Linea de alimentación de Fe - Conductor 4x25+PE | ml |  |  | 0 |  | #DIV/0!
| 65 | Bandeja Portacables 300mm (incluye accesorios, piezas y fijaciones) | ml |  |  | 0 |  | #DIV/0!
| 66 | Bandeja Portacables 200mm (incluye accesorios, piezas y fijaciones) | ml |  |  | 0 |  | #DIV/0!
| 67 | Puesta a tierra completa | nº |  |  | 0 |  | #DIV/0!
11.4 |  | MUY BAJA TENSION
| 1 | Puesto de informática | n° |  |  | 0 |  | #DIV/0!
| 2 | Rack 6 módulos con puerta de vidrio y cerradura | n° |  |  | 0 |  | #DIV/0!
| 3 | Boca para telefonía | n° |  |  | 0 |  | #DIV/0!
| 4 | Central telefónica 2 entradas 12 internos | n° |  |  | 0 |  | #DIV/0!
| 5 | Teléfono terminal | n° |  |  | 0 |  | #DIV/0!
| 6 | Parlante 4" con gabinete | n° |  |  | 0 |  | #DIV/0!
| 7 | Portero eléctrico con un teléfono | n° |  |  | 0 |  | #DIV/0!
11.5 |  | ARTEFACTOS
| 1 | Equipo Fluorescente armado completo 1x36W c/louver p/ embutir.Tipo F1 | nº |  |  | 0 |  | #DIV/0!
| 2 | Equipo Fluorescente armado completo 2x36W c/louver p/ embutir. Tipo F2 | nº |  |  | 0 |  | #DIV/0!
| 3 | Equipo Fluorescente armado completo 3x36W c/louver p/ embutir. Tipo F3 | nº |  |  | 0 |  | #DIV/0!
| 4 | Equipo Fluorescente armado completo 1x36W c/louver de aplicar a cielorraso. Tipo F4 | nº |  |  | 0 |  | #DIV/0!
| 5 | Equipo Fluorescente armado completo 2x36W c/louver de aplicar en cielorraso. Tipo F5 | nº |  |  | 0 |  | #DIV/0!
| 6 | Equipo fluorescente armado completo 3x36 W c/louver de aplicar a cielorraso Tipo F6 | nº |  |  | 0 |  | #DIV/0!
| 7 | Equipo Fluorescente armado completo 2x36W con louver y doble barral. Tipo F7 | nº |  |  | 0 |  | #DIV/0!
| 8 | Equipo Fluorescente armado completo 3x36W con louver y doble barral. Tipo F8 | nº |  |  | 0 |  | #DIV/0!
| 9 | Equipo Fluorescente armado completo 3x36W con louver de embutir parabolico p/ computación. Tipo F9 | nº |  |  | 0 |  | #DIV/0!
| 10 | Equipo Fluorescente armado completo 3x36W con louver de aplicar parabolico p/ computación Tipo F10 | nº |  |  | 0 |  | #DIV/0!
| 11 | Equipo Fluorescente armado completo 1x36W estanco IP65 Tipo E1 | nº |  |  | 0 |  | #DIV/0!
| 12 | Equipo Fluorescente armado completo 2x36W estanco IP65 Tipo E2 | nº |  |  | 0 |  | #DIV/0!
| 13 | Pantalla industrial c/ equipo y rejilla y lámpara MH 250 W Tipo I1 | nº |  |  | 0 |  | #DIV/0!
| 14 | Luminaria para embutir en cielorraso con vidrio templado resistente y serigrafiado. Lampara MH 150W. Tipo I2 | nº |  |  | 0 |  | #DIV/0!
| 15 | Artefacto para exterior con MHº 250W Tipo B | nº |  |  | 0 |  | #DIV/0!
| 16 | Aplique tortuga ovalada 280 mm fundic. Al 1x13 W tipo O | nº |  |  | 0 |  | #DIV/0!
| 17 | Aplique tortuga diam 300 mm fundic. Al 2x18 W tipo T | nº |  |  | 0 |  | #DIV/0!
| 18 | Aplique haz sup. concentrado e inf. difuso, lámpara MH 150 W Tipo H | nº |  |  | 0 |  | #DIV/0!
| 19 | Aplique Tubo Fluorecente compacto de 1x11W C/instal. Tipo A1 | nº |  |  | 0 |  | #DIV/0!
| 20 | Aplique Tubo Fluorecente compacto de 2x11W C/instal. Tipo A2 | nº |  |  | 0 |  | #DIV/0!
| 21 | Proyector P1 con equipo con lamp. 150W (Lumenac Max 1150 EL) | nº |  |  | 0 |  | #DIV/0!
| 22 | Proyector P2 con equipo con lamp. 250W (Lumenac Max 2250 EL) | nº |  |  | 0 |  | #DIV/0!
| 23 | Proyector P3 con equipo con lamp. 400W (Lumenac Max 2400 EL) | nº |  |  | 0 |  | #DIV/0!
| 24 | Artefacto LED cua/red de aplicar 200mm 18W 800lm. Tipo L1 | nº |  |  | 0 |  | #DIV/0!
| 25 | Artefacto LED cua/red de aplicar 600mm 48W 2000lm. Tipo L2 | nº |  |  | 0 |  | #DIV/0!
| 26 | Artefacto LED rectangular de aplicar 300x600mm 36W 3000lm. Tipo L3 | nº |  |  | 0 |  | #DIV/0!
| 27 | Artefacto LED cua/red de aplicar 300mm 24W. Tipo L4 | nº |  |  | 0 |  | #DIV/0!
| 28 | Artefacto LED cua/red 600mm 56W 5000lm. Tipo L5 | nº |  |  | 0 |  | #DIV/0!
| 29 | Kit de emergencia para artefacto tipo panel LED (12 a 60W) | nº |  |  | 0 |  | #DIV/0!
| 30 | Reflector LED 30W 250lm. Tipo R3 | nº |  |  | 0 |  | #DIV/0!
| 31 | Reflector LED 50W 450lm. Tipo R5 | nº |  |  | 0 |  | #DIV/0!
| 32 | Reflector LED 240W 20000lm. Tipo R20 (tipo alumbrado público) | nº |  |  | 0 |  | #DIV/0!
| 33 | Ventilador de pared de tres palas diam. 0,45, motor reforzado c/ rejilla de protección | nº |  |  | 0 |  | #DIV/0!
| 34 | Ventilador de pared de tres palas diam. 0,80, motor reforzado c/ rejilla de protección | nº |  |  | 0 |  | #DIV/0!
| 35 | Campana de recreo 12 V Ø 0,15 | nº |  |  | 0 |  | #DIV/0!
| 36 | Timbre | nº |  |  | 0 |  | #DIV/0!
| 37 | Porta cable tipo periscopio de chapa | nº |  |  | 0 |  | #DIV/0!
| 38 | Luz de emergencia 20 W autonomia 5 hs | nº |  |  | 0 |  | #DIV/0!
| 39 | Luz de emergencia 20 W autonomia 5 hs indicador de salida / salida emergencia | nº |  |  | 0 |  | #DIV/0!
| 40 | Extractor de aire caudal 700m3/h, de pared. Tipo EC | nº |  |  | 0 |  | #DIV/0!
| 41 | Extractor de aire caudal 1600m3/h tipo industrial 1/2 HP. Tipo ET | nº |  |  | 0 |  | #DIV/0!
| 42 | Extractor de aire caudal 190m3/h, para baño. Tipo EB | nº |  |  | 0 |  | #DIV/0!
| 43 | Artefacto lumínico acústico para baño discapacitados. Tipo LA | nº |  |  | 0 |  | #DIV/0!
| 44 | Célula fotoeléctrica 10A. Tipo CE | nº |  |  | 0 |  | #DIV/0!
| 45 | Heladera con Freezer - 347lts | nº |  |  | 0 |  | #DIV/0!
| 46 | Heladera 470lts con Freezer 156 lts en A°I° 2 puertas | nº |  |  | 0 |  | #DIV/0!
| 47 | Freezer 202 lts | nº |  |  | 0 |  | #DIV/0!
| 48 | Heladera A°I° 4 puertas | nº |  |  | 0 |  | #DIV/0!
| 49 | Anafe eléctrico A°I° 4 hornallas (60cmx60cmx12cm) 6kw/h | nº |  |  | 0 |  | #DIV/0!
| 50 | Cocina industrial A°I° eléctrica trifásica 4 discos (75x75x86cm) | nº |  |  | 0 |  | #DIV/0!
| 51 | Cocina industrial A°I° eléctrica trifásica 6 discos (110x75x86cm) | nº |  |  | 0 |  | #DIV/0!
| 52 | Generador eléctrico a gas | nº |  |  | 0 |  | #DIV/0!
| 53 | Colocación de artefactos | nº |  |  | 0 |  | #DIV/0!
12 |  | INSTALACION SANITARIA (artefactos nuevos incluyen colocación) |  |  |  |  | 0 | #DIV/0!
12.1 |  | DESAGÜES CLOACALES
| 1 | Pozo absorbente 13 m3 | n° |  |  | 0 |  | #DIV/0!
| 2 | Lecho Nitrificante | ml |  |  | 0 |  | #DIV/0!
| 3 | Extensión de red cloacal | gl |  |  | 0 |  | #DIV/0!
| 4 | Cañería cloacal PVC 3,2 Ø 0,040 | ml |  |  | 0 |  | #DIV/0!
| 5 | Cañería cloacal PVC 3,2 Ø 0,050 | ml |  |  | 0 |  | #DIV/0!
| 6 | Cañería cloacal PVC 3,2 Ø 0,063 | ml |  |  | 0 |  | #DIV/0!
| 7 | Cañería cloacal PVC 3,2 Ø 0,110 | ml |  |  | 0 |  | #DIV/0!
| 8 | Cañería cloacal PVC 3,2 Ø 0,160 | ml |  |  | 0 |  | #DIV/0!
| 9 | Piezas y accesorios PVC 3,2 | gl |  |  | 0 |  | #DIV/0!
| 10 | Cámara de inspección 0,60 x 0,60 doble cierre hermético | u |  |  | 0 |  | #DIV/0!
| 11 | Cámara de inspección 1,00 x 0,60 doble cierre hermético | u |  |  | 0 |  | #DIV/0!
| 12 | Cañería de evacuación con protección mecánica | ml |  |  | 0 |  | #DIV/0!
| 13 | Interceptor de grasa | u |  |  | 0 |  | #DIV/0!
| 14 | Cámara séptica 5 m3 | u |  |  | 0 |  | #DIV/0!
| 15 | Cámara séptica 10 m3 | u |  |  | 0 |  | #DIV/0!
| 16 | Cámara séptica 25 m3 | u |  |  | 0 |  | #DIV/0!
| 17 | Biodigestor Rotoplast 3000lts | u |  |  | 0 |  | #DIV/0!
| 18 | Pozo de bombeo cloacal (incluye bomba sumergible cloacal 1,5hp) | u |  |  | 0 |  | #DIV/0!
| 19 | Centrifuga 15m3/h/12m | u |  |  | 0 |  | #DIV/0!
| 20 | Cañería cloacal PVC p/boca | n° |  |  | 0 |  | #DIV/0!
12.2 |  | AGUA FRIA Y CALIENTE
| 1 | Extensión de red agua corriente | gl |  |  | 0 |  | #DIV/0!
| 2 | Conducción agua fria y caliente, PPTF copolim. random (tipo III) y HºGº | gl |  |  | 0 |  | #DIV/0!
| 3 | Bomba Recirculadora de Agua Caliente Sanitaria tipo Rowa 7/1S | n° |  |  | 0 |  | #DIV/0!
| 4 | Termotanque electrico 50lts. Tipo TTE1 | n° |  |  | 0 |  | #DIV/0!
| 5 | Termotanque por bomba de calor Tipo BGH Heat-Pump x 190lts - TipoTTE2 | n° |  |  | 0 |  | #DIV/0!
| 6 | Colector tanque de reserva s/proyecto | gl |  |  | 0 |  | #DIV/0!
| 7 | Boca agua fria o caliente, PPTF copolim. random (tipo III) | n° |  |  | 0 |  | #DIV/0!
| 8 | Boca agua fria, PPTF copolim. random (tipo III) (para Valvula Pressmatic FV 368.01) | n° |  |  | 0 |  | #DIV/0!
12.3 |  | ARTEFACTOS
| 1 | Inodoro corto con asiento y tapa- A1 | nº |  |  | 0 |  | #DIV/0!
| 2 | Inodoro c/ mochila, asiento y tapa - A2 | nº |  |  | 0 |  | #DIV/0!
| 3 | Bacha Aº Iº ø 30 cm, incluye sopapa y descarga cromada. A3 | nº |  |  | 0 |  | #DIV/0!
| 4 | Mingitorio oval - A4 | nº |  |  | 0 |  | #DIV/0!
| 5 | Bidet - A5 | nº |  |  | 0 |  | #DIV/0!
| 6 | Pileta de cocina Aº Iº doble bacha 59x34 - A6 | nº |  |  | 0 |  | #DIV/0!
| 7 | Pileta de cocina Aº Iº doble bacha profunda 78x37 - A7 | nº |  |  | 0 |  | #DIV/0!
| 8 | Pileton de cocina AºIº 100x50x50 - A8 | nº |  |  | 0 |  | #DIV/0!
| 9 | Inodoro con depósito para discapacitado, asiento y tapa- A9 | nº |  |  | 0 |  | #DIV/0!
| 10 | Lavatorio para discapacitado soporte fijo- A10 | nº |  |  | 0 |  | #DIV/0!
| 11 | Lavatorio para discapacitado soporte móvil- A10 " | nº |  |  | 0 |  | #DIV/0!
| 12 | Silla rebatible (Ducha discapacitado) - A11 | nº |  |  | 0 |  | #DIV/0!
| 13 | Pileta de cocina Aº Iº bacha simple 52x32x14 - A12 | nº |  |  | 0 |  | #DIV/0!
| 14 | Barra de seguridad rebatible 80 cm -Ferrum VTEPA (inodoro para discapacitado) - A13 | nº |  |  | 0 |  | #DIV/0!
| 15 | Barra de seguridad rebatible 80 cm - con Portarrollo Ferrum VTEPA-B (inodoro para discapacitado) - A14 | nº |  |  | 0 |  | #DIV/0!
| 16 | Barra de seguridad fija 67 x 36,5 - Ferrum VTEP (inodoro para discapacitado) - A15 | nº |  |  | 0 |  | #DIV/0!
| 17 | Inodoro con deposito de embutir, asiento y tapa - A16 | nº |  |  | 0 |  | #DIV/0!
| 18 | Accesorios ceràmicos: jabonera, portarrollo, etc. - A17 | nº |  |  | 0 |  | #DIV/0!
| 19 | Lavatorio con columna - A18 | nº |  |  | 0 |  | #DIV/0!
| 20 | Inodoro Baby c/ mochila de colgar blanco, asiento y tapa - A19 | nº |  |  | 0 |  | #DIV/0!
| 21 | Inodoro Baby - A20 | nº |  |  | 0 |  | #DIV/0!
| 22 | Receptaculo para ducha Acrilico 76 x 76 x 12 - Ferrum RA76-B - A21 | nº |  |  | 0 |  | #DIV/0!
| 23 | Bañera 1,70x0,70 - A22 | nº |  |  | 0 |  | #DIV/0!
| 24 | Fuente de beber completa - Ferrum (FVS) - A 23 | nº |  |  | 0 |  | #DIV/0!
| 25 | Espejo basculante inclinable 60 x 80 - (P/sanitario Discapacitado) - Ferrum VTEE1 - A 24 | nº |  |  | 0 |  | #DIV/0!
| 26 | Inodoro largo con asiento y tapa - A25 | nº |  |  | 0 |  | #DIV/0!
| 27 | Bacha Piletón con estructura en A°I° - A26 | nº |  |  | 0 |  | #DIV/0!
GRIFERIAS
| 28 | Grifería automática (Press-matic) lavatorio s/ mesada - Tipo FV 361 - G1 | nº |  |  | 0 |  | #DIV/0!
| 29 | Grifería automática (Press-mátic) p/ mingitorio - Tipo FV 362 - G2 | nº |  |  | 0 |  | #DIV/0!
| 30 | Descarga a válvula p/ inodoro -Tipo FV 368.02 - G3 | nº |  |  | 0 |  | #DIV/0!
| 31 | Canilla de servicio 1/2" c/ gabinete de Aº Iº de embutir c/ cerradura - G4 | nº |  |  | 0 |  | #DIV/0!
| 32 | Canilla de servicio 3/4" c/ gabinete de Aº Iº de embutir c/ cerradura - G5 | nº |  |  | 0 |  | #DIV/0!
| 33 | Griferia lavatorio s/mesada ambas aguas - Tipo FV Allegro Art. 207/15 - G6 | nº |  |  | 0 |  | #DIV/0!
| 34 | Grifería p/ bidet ambas aguas - Tipo FV Allegro Art 295/15 - G7 | nº |  |  | 0 |  | #DIV/0!
| 35 | Grifería cocina pico movil ambas aguas s/ pared exterior - Tipo FV Allegro Art. 409/15 - G8 | nº |  |  | 0 |  | #DIV/0!
| 36 | Grifería pico movil ambas aguas s/ mesada p/cocina - Tipo FV Allegro Art. 416/15 - G9 | nº |  |  | 0 |  | #DIV/0!
| 37 | Grifería lavatorio discapacitado s/ mesada ambas aguas - Tipo Fv Vivace Art. 181/93 - G10 | nº |  |  | 0 |  | #DIV/0!
| 38 | Grifería ducha ambas aguas exterior c/ transferencia - Tipo FV Allegro Art. 103/15 - G11 | nº |  |  | 0 |  | #DIV/0!
| 39 | Grifería ducha discapacitado c/ barral - Tipo Fv Vivace Art. 310/93 - G12 | nº |  |  | 0 |  | #DIV/0!
| 40 | Grifería lavadero s/ pared ext. ambas aguas c/pico manguera - Tipo Fv Allegro Art. 401/15 - G13 | nº |  |  | 0 |  | #DIV/0!
| 41 | Grifería laboratorio s/ mesada ambas aguas - G14 | nº |  |  | 0 |  | #DIV/0!
| 42 | Grifería pico movil un agua sobre mesada - Tipo Fv Allegro Art. 425/15 - G15 | nº |  |  | 0 |  | #DIV/0!
| 43 | Descarga a válvula p/ inodoro - Antivandalica -Tipo FV 368 con tecla antivand. Art. 0349CR - G16 | nº |  |  | 0 |  | #DIV/0!
| 44 | Grifería automática (press-mátic) p/ mingitorio - Antivandalica - Tipo FV 0344 - G17 | nº |  |  | 0 |  | #DIV/0!
| 45 | Grifería para bebedero - Tipo FV Art. 0245 - Modelo Venus - G18 | nº |  |  | 0 |  | #DIV/0!
| 46 | Grifería para inodoro discapacitado - Juego Bidesystem ambas aguas. - Tipo FV Art. 301 - G19 | nº |  |  | 0 |  | #DIV/0!
| 47 | Grifería exterior de pared, con duchador de mano - Tipo FV Allegro Art. 112/15 - G20 | nº |  |  | 0 |  | #DIV/0!
| 48 | Canilla para lavatorio s/mesada un agua - pico levantado - Tipo FV Art. 221/15 - G 21 | nº |  |  | 0 |  | #DIV/0!
| 49 | Grifería ambas aguas s/ mesada p/cocina - monocomando con pico extensible - Tipo FV Swing Plus - Art. 412-01/90 - G 22 | nº |  |  | 0 |  | #DIV/0!
VARIOS
| 50 | Depósito Mingitorio Acero Inoxidable - 8 lts | nº |  |  | 0 |  | #DIV/0!
| 51 | Depósito inodoro a mochila de apoyar | nº |  |  | 0 |  | #DIV/0!
| 52 | Depósito inodoro exterior a cadena F°F° | nº |  |  | 0 |  | #DIV/0!
| 53 | Deposito inodoro embutir PVC | nº |  |  | 0 |  | #DIV/0!
| 54 | Piletón tipo mampostería (1,00x0,60) | nº |  |  | 0 |  | #DIV/0!
| 55 | Colocación de artefactos | nº |  |  | 0 |  | #DIV/0!
12.4 |  | DESAGÜES PLUVIALES
| 1 | Colector pluvial de Hº Aº con loseta s/ memoria | ml |  |  | 0 |  | #DIV/0!
| 1.1 | Colector pluvial de Hº Aº con rejilla de malla electrogalvanizada 250-30-12 (ancho 21 cm) | ml |  |  | 0 |  | #DIV/0!
| 1.2 | Conducto pluvial Ø 0,600 cemento comprimido | ml |  |  | 0 |  | #DIV/0!
| 2 | Cañería vertical Fº Fº Ø0,100 | ml |  |  | 0 |  | #DIV/0!
| 2.1 | Curva Fº Fº Ø0,100 | u |  |  | 0 |  | #DIV/0!
| 2.2 | Cañería vertical PVC Ø0,100 | ml |  |  | 0 |  | #DIV/0!
| 2.3 | Curva PVC Ø0,100 | u |  |  | 0 |  | #DIV/0!
| 3 | Cañería horizontal PVC Ø 0,160 | ml |  |  | 0 |  | #DIV/0!
| 3.1 | Cañería horizontal PVC Ø 0,110 | ml |  |  | 0 |  | #DIV/0!
| 4 | BDA 0,40 x 0,40 | u |  |  | 0 |  | #DIV/0!
| 4.1 | BDA 0,50 x 0,50 | u |  |  | 0 |  | #DIV/0!
| 4.2 | Boca de registro Ø 0,100 | u |  |  | 0 |  | #DIV/0!
| 4.3 | Boquilla Hº Gº Ø 0,100 | u |  |  | 0 |  | #DIV/0!
| 5 | Embudos s/ losa Fº Fº Ø 0,110 | u |  |  | 0 |  | #DIV/0!
| 5.1 | Embudos desague lateral de losa Ø 0,110 con rejilla 20 x 20 | u |  |  | 0 |  | #DIV/0!
| 6 | Limpieza desagües pluviales | ml |  |  | 0 |  | #DIV/0!
12.5 |  | TANQUES DE RESERVA Y CISTERNA
| 1 | Tanque de reserva tricapa 1100 lts. | nº |  |  | 0 |  | #DIV/0!
| 2 | TR Affinity Sin Base - Aº Iº 1000 lts - Medida: 97x141.- Cod. 2-10 - Peso 24 Kg - Esp. 0,5 mm | nº |  |  | 0 |  | #DIV/0!
| 3 | TR Affinity Sin Base - Aº Iº 2000 lts Medida: 122x187 - Cod. 2-20 - Peso 42 Kg - Esp. 0,7 mm | nº |  |  | 0 |  | #DIV/0!
| 4 | TR Affinity Sin Base - Aº Iº 3130 lts Medida: 142x198 - Cod. 2-30 - Peso 87 Kg - esp. 0,8 mm | nº |  |  | 0 |  | #DIV/0!
| 5 | TR Affinity Sin Base - Aº Iº 4000 lts Medida: 161x197 - Cod. 2-40 - Peso 105 Kg - esp. 0,8 mm | nº |  |  | 0 |  | #DIV/0!
| 6 | TR Affinity Aº Iº 3000 lts 122x180 horizontal con base | nº |  |  | 0 |  | #DIV/0!
| 7 | TR Affinity Aº Iº 6000 lts 160x300 horizontal con base | nº |  |  | 0 |  | #DIV/0!
12.6 |  | POZO DE EXPLOTACIÓN DE AGUA
| 1 | Pozo semisurgente de explotación de agua (incluye bomba sumergible 7000 lts/h 1 HP) | nº |  |  | 0 |  | #DIV/0!
12.7 |  | PLANTA DEPURADORA DE EFLUENTES CLOACALES
| 1 | Planta depuradora de efluentes cloacales | nº |  |  | 0 |  | #DIV/0!
| 2 | Mantenimiento de PDLC (1 año) | nº |  |  | 0 |  | #DIV/0!
12.8 |  | CEGADOS
| 1 | Cegado de pozo absorbente (no incluye losa) | nº |  |  | 0 |  | #DIV/0!
| 2 | Cegado de pozo de extracción de agua | nº |  |  | 0 |  | #DIV/0!
12.9 |  | PLANTA POR OSMOSIS INVERSA
| 1 | Planta por Osmosis inversa | nº |  |  | 0 |  | #DIV/0!
13 |  | INSTALACION DE GAS (artefactos nuevos incluyen colocación) |  |  |  |  | 0 | #DIV/0!
13.1 |  | TRAMITACIONES
| 1 | Solicud de Servicio (Incluye rotura de vereda) | gl |  |  | 0 |  | #DIV/0!
| 2 | Tramitaciones de matriculado y planos | gl |  |  | 0 |  | #DIV/0!
| 3 | Informe Final y Prueba de Hermeticidad (hasta 25 bocas) | gl |  |  | 0 |  | #DIV/0!
| 4 | Informe Final y Prueba de Hermeticidad (mas de 25 bocas) | gl |  |  | 0 |  | #DIV/0!
13.2 |  | NICHO MEDIDOR
| 1 | Nicho medidor completo 6 m3/h. Incluye gabinete de mamposteria, doble regulador y bay-pass | gl |  |  | 0 |  | #DIV/0!
| 2 | Nicho medidor completo 12 m3/h. Incluye gabinete de mamposteria, doble regulador y bay-pass | gl |  |  | 0 |  | #DIV/0!
| 3 | Nicho medidor completo 25 m3/h. Incluye gabinete de mamposteria, doble regulador y bay-pass | gl |  |  | 0 |  | #DIV/0!
| 4 | Nicho medidor completo 50 m3/h. Incluye gabinete de mamposteria, doble regulador y bay-pass | gl |  |  | 0 |  | #DIV/0!
| 5 | Nicho medidor completo 100 m3/h. Incluye gabinete de mamposteria, doble regulador y bay-pass | gl |  |  | 0 |  | #DIV/0!
13.3 |  | CAÑERIA DE GAS
| 1 | C. epoxi Ø 0,013 | ml |  |  | 0 |  | #DIV/0!
| 2 | C. epoxi Ø 0,019 | ml |  |  | 0 |  | #DIV/0!
| 3 | C. epoxi Ø 0,025 | ml |  |  | 0 |  | #DIV/0!
| 4 | C. epoxi Ø 0,032 | ml |  |  | 0 |  | #DIV/0!
| 5 | C. epoxi Ø 0,038 | ml |  |  | 0 |  | #DIV/0!
| 6 | C. epoxi Ø 0,051 | ml |  |  | 0 |  | #DIV/0!
| 7 | C. epoxi Ø 0,063 | ml |  |  | 0 |  | #DIV/0!
| 8 | C. epoxi Ø 0,076 | ml |  |  | 0 |  | #DIV/0!
| 9 | C. epoxi Ø 0,101 | ml |  |  | 0 |  | #DIV/0!
| 10 | Ll de paso Ø 0,013 | u |  |  | 0 |  | #DIV/0!
| 11 | Ll de paso Ø 0,019 | u |  |  | 0 |  | #DIV/0!
| 12 | Ll de paso Ø 0,025 | u |  |  | 0 |  | #DIV/0!
| 13 | Ll. esferica Ø 0,032 | u |  |  | 0 |  | #DIV/0!
| 14 | Ll. esferica Ø 0,038 | u |  |  | 0 |  | #DIV/0!
| 15 | Ll. esferica Ø 0,051 | u |  |  | 0 |  | #DIV/0!
| 16 | Ll. esferica Ø 0,063 | u |  |  | 0 |  | #DIV/0!
| 17 | Ll. esferica Ø 0,076 | u |  |  | 0 |  | #DIV/0!
| 18 | Ll. esferica Ø 0,101 | u |  |  | 0 |  | #DIV/0!
| 19 | Piezas y accesorios epoxi | gl |  |  | 0 |  | #DIV/0!
| 20 | C. PPTF Ø 0,013 | ml |  |  | 0 |  | #DIV/0!
| 21 | C. PPTF Ø 0,019 | ml |  |  | 0 |  | #DIV/0!
| 22 | C. PPTF Ø 0,025 | ml |  |  | 0 |  | #DIV/0!
| 23 | C. PPTF Ø 0,032 | ml |  |  | 0 |  | #DIV/0!
| 24 | C. PPTF Ø 0,038 | ml |  |  | 0 |  | #DIV/0!
| 25 | C. PPTF Ø 0,051 | ml |  |  | 0 |  | #DIV/0!
| 26 | C. PPTF Ø 0,063 | ml |  |  | 0 |  | #DIV/0!
| 27 | C. PPTF Ø 0,076 | ml |  |  | 0 |  | #DIV/0!
| 28 | C. PPTF Ø 0,101 | ml |  |  | 0 |  | #DIV/0!
| 29 | Ll de paso PPTF Ø 0,013 | u |  |  | 0 |  | #DIV/0!
| 30 | Ll de paso PPTF Ø 0,019 | u |  |  | 0 |  | #DIV/0!
| 31 | Ll de paso PPTF Ø 0,025 | u |  |  | 0 |  | #DIV/0!
| 32 | Ll. esferica PPTF Ø 0,032 | u |  |  | 0 |  | #DIV/0!
| 33 | Ll. esferica PPTF Ø 0,038 | u |  |  | 0 |  | #DIV/0!
| 34 | Ll. esferica PPTF Ø 0,051 | u |  |  | 0 |  | #DIV/0!
| 35 | Ll. esferica PPTF Ø 0,063 | u |  |  | 0 |  | #DIV/0!
| 36 | Ll. esferica PPTF Ø 0,076 | u |  |  | 0 |  | #DIV/0!
| 37 | Ll. esferica PPTF Ø 0,101 | u |  |  | 0 |  | #DIV/0!
| 38 | Piezas y accesorios PPTF | gl |  |  | 0 |  | #DIV/0!
| 39 | Cañería epoxi por boca | n° |  |  | 0 |  | #DIV/0!
| 40 | Cañería PPTF por boca | n° |  |  | 0 |  | #DIV/0!
13.4 |  | TANQUES G.L.P
| 1 | GLP Tanque vertical; cap: 225 kg. (0,50 m3) | gl |  |  | 0 |  | #DIV/0!
| 2 | GLP Tanque horiz.; cap:420 kg.(1,00 m3) ,incluye contrapiso de Hº Aº (4,60 x 3,20 x 0,12 m) y cerco perimetral h:2,00 mts( 4,20 x3,00 m ),con 2 puertas de acceso | gl |  |  | 0 |  | #DIV/0!
| 3 | GLP Tanque horiz.; cap: 800 kg.(2,00 m3), incluye contrapiso de Hº Aº ( 5,20 x 3,80 x 0,12 m) y cerco perimetral h:2,00 mts( 4,60 x 3,25 m),con 2 puertas de acceso | gl |  |  | 0 |  | #DIV/0!
| 4 | GLP Tanque horiz.; cap: 1734 kg.(4,00 m3), incluye contrapiso de Hº Aº (6,70 x 4,32 x 0,12 m) y cerco perimetral h:2,00 mts(4,80x3,54m),con 2 puertas de acceso | gl |  |  | 0 |  | #DIV/0!
| 5 | Cuadro de regulación GLP con gabinete | gl |  |  | 0 |  | #DIV/0!
13.5 |  | ARTEFACTOS
Calefactores tiro balanceado
| 1 | Calefactor tiro balanceado tipo "CTZ" 2500 Kcal/h | n° |  |  | 0 |  | #DIV/0!
| 1.1 | Calefactor tiro balanceado tipo "CTZ" 4000 Kcal/h | n° |  |  | 0 |  | #DIV/0!
| 1.2 | Calefactor tiro balanceado tipo "CTZ" 6000 Kcal/h | n° |  |  | 0 |  | #DIV/0!
| 1.3 | Calefactor tiro balanceado tipo "CTZ" 9000 Kcal/h | n° |  |  | 0 |  | #DIV/0!
| 1.4 | Protector metálico para calefactores | n° |  |  | 0 |  | #DIV/0!
| 1.5 | Protector metalico p/ hongo de ventilación | n° |  |  | 0 |  | #DIV/0!
Equipamiento de cocina
| 2 | Horno Pizzero 6 moldes A°I° | n° |  |  | 0 |  | #DIV/0!
| 2.1 | Horno Pizzero 12 moldes A°I° | n° |  |  | 0 |  | #DIV/0!
| 2.2 | Horno Pizzero 18 moldes A°I° | n° |  |  | 0 |  | #DIV/0!
| 2.3 | Horno Pizzero 24 moldes A°I° | n° |  |  | 0 |  | #DIV/0!
| 2.4 | Freidora industrial 27 lts | n° |  |  | 0 |  | #DIV/0!
| 2.5 | Cocina industrial A°I° 4 hornallas, bifera y horno 31.500 kcal/h (0,82m de frente) | n° |  |  | 0 |  | #DIV/0!
| 2.6 | Cocina industrial A°I° 6 hornallas, bifera y horno 39.500 kcal/h (1,12m de frente) | n° |  |  | 0 |  | #DIV/0!
| 2.7 | Cocina industrial A°I° 8 hornallas, bifera y horno (1,64m de frente) | n° |  |  | 0 |  | #DIV/0!
| 2.8 | Cocina 4 hornallas y horno 10,000 kcal/h | n° |  |  | 0 |  | #DIV/0!
| 2.9 | Anafe industrial para apoyar s/ piso 20000Kcal/h | n° |  |  | 0 |  | #DIV/0!
| 2.10 | Anafe A°I° 4 hornallas (0,84 frente x 0,72 fondo) | n° |  |  | 0 |  | #DIV/0!
| 2.11 | Anafe A°I° 6 hornallas (1,20 de frente) | n° |  |  | 0 |  | #DIV/0!
| 2.12 | Anafe A°I° 8 hornallas (1,60 frente x 0,72 fondo) | n° |  |  | 0 |  | #DIV/0!
| 2.13 | Anafe industrial 4 hornallas c/ bifera desmont. 21,000 Kcal/h | n° |  |  | 0 |  | #DIV/0!
| 2.14 | Termotanque 52 Lts alta recup. 800 Lts xH.- G.N. / G.E. | n° |  |  | 0 |  | #DIV/0!
| 2.15 | Termotanque 300 lts.- GN / GE - Recupera 1800 Lts/H - 15 duchas simultaneas. | n° |  |  | 0 |  | #DIV/0!
| 2.16 | Calefon 20 Lts 22000 Kcal/h | n° |  |  | 0 |  | #DIV/0!
Equipamiento laboratorio
| 3 | Mechero Bunsen | n° |  |  | 0 |  | #DIV/0!
13.6 |  | VARIOS
| 1 | Rejilla de ventilación 20x20 | n° |  |  | 0 |  | #DIV/0!
| 2 | Colocación de artefactos | n° |  |  | 0 |  | #DIV/0!
14 |  | INSTALACION ELECTROMECANICA |  |  |  |  | 0 | #DIV/0!
14.1 |  | ASCENSORES Y MONTACARGAS
| 1 | Ascensor tracción hidráulica con pistón - 2 paradas - Botonera tipo micromovimiento con registro de llamadas - cap. 680 kg - velocidad 0,64 m/seg.Puertas automáticas en cabina y pisos | gl |  |  | 0 |  | #DIV/0!
14.2 |  | BOMBEO
| 1 | Impulsión desde cisterna | gl |  |  | 0 |  | #DIV/0!
15 |  | INSTALACION ACONDICIONAMIENTO TÉRMICO |  |  |  |  | 0 | #DIV/0!
15.1 |  | Calefacción por aire caliente a gas multiposición
| 1 | Calefactor Multiposición - 18750 KCAL GOODMAN GMP 075 USA .Medid: 35,6x99,1x71,2. Para 130 m2 aprox | n° |  |  | 0 |  | #DIV/0!
| 2 | Calefactor Multiposición - 25000 KCAL GOODMAN GMP 100 USA. Medida: 44,5x99,1x71,2. Para 170 m2 aprox | n° |  |  | 0 |  | #DIV/0!
| 3 | Calefactor Multiposición - 31250 KCAL GOODMAN GMP 125 USA. Medida: 53,4x99,1x71,2. Para 220 m2 aprox | n° |  |  | 0 |  | #DIV/0!
| 4 | Calefactor Multiposición - 37500 KCAL GOODMAN GMP 150 USA. Medida: 62,3x99,1x71,2. Para 260 m2 aprox. | n° |  |  | 0 |  | #DIV/0!
15.2 |  | Acondicionamiento Frio - Calor por bomba split (motor inverter)
| 1 | Equipo de Aire Acondicionado Split tipo Inverter 2200 frig/h tipo LG Mega Inverter 09KC mod.US-W096W563 | n° |  |  | 0 |  | #DIV/0!
| 2 | Equipo de Aire Acondicionado Split tipo Inverter 4500 frig/h tipo LG Mega Inverter 018KC mod.US-W168CSG3 | n° |  |  | 0 |  | #DIV/0!
| 3 | Equipo de Aire Acondicionado Split tipo Inverter 5500 frig/h tipo LG Mega Inverter 22KC mod.US-W246CSG3 | n° |  |  | 0 |  | #DIV/0!
| 4 | Aire Acondicionado Bgh Piso Techo 15000f Frio/calor R410 5tn | n° |  |  | 0 |  | #DIV/0!
| 5 | Equipo Bajo Perfil 3 TR - Inverter | n° |  |  | 0 |  | #DIV/0!
| 6 | Equipo Bajo Perfil 6 TR - Inverter | n° |  |  | 0 |  | #DIV/0!
| 7 | Equipo Bajo Perfil 7,5 TR - Inverter | n° |  |  | 0 |  | #DIV/0!
| 8 | Equipo Bajo Perfil 10 TR - Inverter | n° |  |  | 0 |  | #DIV/0!
| 9 | Equipo de Aire Acondicionado SPLIT CASSETTE inverter de embutir frio-calor por bomba 6000 frigorias/hora | n° |  |  | 0 |  | #DIV/0!
| 10 | Equipo de Aire Acondicionado SPLIT CASSETTE inverter de embutir frio-calor por bomba 9000 frigorias/hora | n° |  |  | 0 |  | #DIV/0!
| 11 | Equipo de Aire Acondicionado SPLIT CASSETTE inverter de embutir frio-calor por bomba 12000 frigorias/hora | n° |  |  | 0 |  | #DIV/0!
| 12 | Desagüe de condensado | gl |  |  | 0 |  | #DIV/0!
15.3 |  | Conducción de Aire ( incluye conductos, difusores y aislaciones)
| 1 | Conducción de aire (incluye conductos, difusores y aislamiento) | gl |  |  | 0 |  | #DIV/0!
15.4 |  | Calefacción por agua caliente (suelo radiante y/o radiadores)
| 1 | Caldera individual para calef. c/ cuerpo CH Aº 15.000 Kcal/h - Bajo mesada tipo JIT - C-15 | gl |  |  | 0 |  | #DIV/0!
| 2 | Caldera individual para calef. c/ cuerpo CH Aº 30.000 Kcal/h - Bajo mesada tipo JIT - C-30 | gl |  |  | 0 |  | #DIV/0!
| 3 | Caldera individual para calef. c/ cuerpo CH Aº 40.000 Kcal/h - Bajo mesada tipo JIT - C-40 | gl |  |  | 0 |  | #DIV/0!
| 4 | Caldera individual para calef. c/ cuerpo CH Aº 50.000 Kcal/h - Bajo mesada tipo JIT - C-50 | gl |  |  | 0 |  | #DIV/0!
| 5 | Caldera individual para calef. c/ cuerpo Hº Fº 21.000 Kcal/h - Bajo mesada Tipo JIT - F-21 | gl |  |  | 0 |  | #DIV/0!
| 6 | Caldera individual para calef. c/ cuerpo Hº Fº 31.000 Kcal/h - Bajo mesada Tipo JIT - F-31 | gl |  |  | 0 |  | #DIV/0!
| 7 | Caldera individual para calef. c/ cuerpo Hº Fº 41.000 Kcal/h - Bajo mesada Tipo JIT - F-41 | gl |  |  | 0 |  | #DIV/0!
| 8 | Caldera individual para calef. c/ cuerpo Hº Fº 51.000 Kcal/h - Bajo mesada Tipo JIT - F-51 | gl |  |  | 0 |  | #DIV/0!
| 9 | Caldera individual para calef. C/ cuerpo Hº Fº 62.000 Kcal/h - Bajo mesada Tipo JIT - F-62 | gl |  |  | 0 |  | #DIV/0!
| 10 | Caldera individual para calef. C/ cuerpo Hº Fº 72.000 Kcal/h - Bajo mesada Tipo JIT - F-72 | gl |  |  | 0 |  | #DIV/0!
| 11 | Caldera individual para calef. C/ cuerpo Hº Fº 82.000 Kcal/h - Bajo mesada Tipo JIT - F-82 | gl |  |  | 0 |  | #DIV/0!
| 12 | Caldera individual para calef. C/ cuerpo Hº Fº 92.000 Kcal/h - Bajo mesada Tipo JIT - F-92 | gl |  |  | 0 |  | #DIV/0!
| 13 | Caldera individual para calef. C/ cuerpo Hº Fº 100.000 Kcal/h - Bajo mesada Tipo JIT - F-100 | gl |  |  | 0 |  | #DIV/0!
| 14 | Termostato de ambiente digital | u |  |  | 0 |  | #DIV/0!
| 15 | Caño PPTF ALU 1/2" | ml |  |  | 0 |  | #DIV/0!
| 16 | Caño PPTF ALU 3/4" | ml |  |  | 0 |  | #DIV/0!
| 17 | Caño PPTF ALU 1" | ml |  |  | 0 |  | #DIV/0!
| 18 | Caño PPTF ALU 11/4" | ml |  |  | 0 |  | #DIV/0!
| 19 | Caño PPTF ALU 11/2" | ml |  |  | 0 |  | #DIV/0!
| 20 | Caño PPTF ALU 2" | ml |  |  | 0 |  | #DIV/0!
| 21 | Caño HIDROFLEX radiante 18 x 2 x 120 | rollo |  |  | 0 |  | #DIV/0!
| 22 | Caño HIDROFLEX radiante 18 x 2 x 200 | rollo |  |  | 0 |  | #DIV/0!
| 23 | Caño HIDROFLEX radiante 18 x 2 x 240 | rollo |  |  | 0 |  | #DIV/0!
| 24 | Caño HIDROFLEX radiante 18 x 2 x 400 | rollo |  |  | 0 |  | #DIV/0!
| 25 | Hidroflex kit colector con termostato 2 salidas | n° |  |  | 0 |  | #DIV/0!
| 26 | Hidroflex kit colector con termostato 3 salidas | n° |  |  | 0 |  | #DIV/0!
| 27 | Hidroflex kit colector con termostato 4 salidas | n° |  |  | 0 |  | #DIV/0!
| 28 | Hidroflex kit colector con termostato 5 salidas | n° |  |  | 0 |  | #DIV/0!
| 29 | Hidroflex kit colector con termostato 6 salidas | n° |  |  | 0 |  | #DIV/0!
| 30 | Materiales aislamiento y fijación de suelo radiante (poliestireno expandido 20 mm (20 Kg/m3) y malla cima 15x15 (4,2mm) | m2 |  |  | 0 |  | #DIV/0!
| 31 | Terminación s/suelo radiante - Mortero de asiento - Carpeta de concreto -50/60 mm - Mortero: 1:3:3 -Cemento-arena-canto rodado) | m2 |  |  | 0 |  | #DIV/0!
| 32 | Gabinetes para caldera | n° |  |  | 0 |  | #DIV/0!
| 33 | Piezas y accesorios PPTF | gl |  |  | 0 |  | #DIV/0!
| 34 | Elemento radiador 500/80 - 245 calorías | n° |  |  | 0 |  | #DIV/0!
| 35 | Elementos para armado y conexión de radiadores | n° |  |  | 0 |  | #DIV/0!
16 |  | INSTALACION DE SEGURIDAD |  |  |  |  | 0 | #DIV/0!
16.1 |  | CONTRA INCENDIO
| 1 | Boca de incendio | nº |  |  | 0 |  | #DIV/0!
| 2 | Boca de impulsión | nº |  |  | 0 |  | #DIV/0!
| 3 | Balizado de sistema de bocas de impulsión | nº |  |  | 0 |  | #DIV/0!
| 4 | Balizado sistema extintores | nº |  |  | 0 |  | #DIV/0!
| 5 | Equipo de bombas Jockey según memoria | nº |  |  | 0 |  | #DIV/0!
| 6 | Cañería red de incendio Hº Gº | gl |  |  | 0 |  | #DIV/0!
| 7 | Extintor CO2 3,5 kg | nº |  |  | 0 |  | #DIV/0!
| 8 | Extintor CO2 10 kg con carro y gabinete | nº |  |  | 0 |  | #DIV/0!
| 9 | Extintor ABC 5 kg | nº |  |  | 0 |  | #DIV/0!
| 10 | Extintor HCFC 5 kg | nº |  |  | 0 |  | #DIV/0!
| 11 | Extintor clase K 2,5 Kgr. | nº |  |  | 0 |  | #DIV/0!
| 12 | Extintor clase K 5 Kgr. | nº |  |  | 0 |  | #DIV/0!
| 13 | Gabinete para matafuego de 3,5 a 5 Kg | nº |  |  | 0 |  | #DIV/0!
16.2 |  | ALARMAS TECNICAS
| 1 | Central de control y alarma de incendio | n° |  |  | 0 |  | #DIV/0!
| 2 | Detectores de humo y temperatura | n° |  |  | 0 |  | #DIV/0!
| 3 | Detectores de gas (natural o licuado) y CO | n° |  |  | 0 |  | #DIV/0!
| 4 | Sirena tipo "Notifier NS/BS" | n° |  |  | 0 |  | #DIV/0!
| 5 | Pulsador tipo "Notifier AC" | n° |  |  | 0 |  | #DIV/0!
| 6 | Central de Alarma 4 Zonas (Tipo X-28 "9004-MPX"), Panel de control Independiente con Teclado (PCS4-MPX), Llamador/Controlador Telefonico X-28 - Para Control Total Via telefonica - Modelo 2028-MPX, Detector de Corte de Linea Telefonica (DCL TEL-MPX), Rece | n° |  |  | 0 |  | #DIV/0!
| 7 | Sirena externa anti-desarme LQH | n° |  |  | 0 |  | #DIV/0!
| 8 | Sirena interna S 22 M | n° |  |  | 0 |  | #DIV/0!
| 9 | Sensor infrarrojo MD-70R | n° |  |  | 0 |  | #DIV/0!
| 10 | Sensor micromagnético | n° |  |  | 0 |  | #DIV/0!
16.3 |  | PARARRAYOS
| 1 | Pararrayo de 5 puntas tipo Franklin con descarga a tierra | nº |  |  | 0 |  | #DIV/0!
17 |  | CRISTALES, ESPEJOS Y VIDRIOS |  |  |  |  | 0 | #DIV/0!
| 1 | Cristal Laminado de seguridad 3+3 mm - incoloro | m2 |  |  | 0 |  | #DIV/0!
| 2 | Doble vidriado hermetico 3+3/9/3+3 - incoloro | m2 |  |  | 0 |  | #DIV/0!
| 3 | Triples transparentes Float 4mm | m2 |  |  | 0 |  | #DIV/0!
| 4 | Espejos 6mm | m2 |  |  | 0 |  | #DIV/0!
| 5 | Vidrio Armado 6mm | m2 |  |  | 0 |  | #DIV/0!
| 6 | Policarbonato 4mm alveolar - Incoloro | m2 |  |  | 0 |  | #DIV/0!
| 7 | Policarbonato 6mm alveolar - Incoloro | m2 |  |  | 0 |  | #DIV/0!
| 8 | Policarbonato 8mm alveolar - Incoloro | m2 |  |  | 0 |  | #DIV/0!
| 9 | Policarbonato 10mm alveolar - Incoloro | m2 |  |  | 0 |  | #DIV/0!
18 |  | PINTURAS (incluye manos necesarias y tratamiento previo) |  |  |  |  | 0 | #DIV/0!
| 1 | Muros interiores con Latex | m2 |  |  | 0 |  | #DIV/0!
| 2 | Muros exteriores con Latex | m2 |  |  | 0 |  | #DIV/0!
| 3 | Cielorrasos con Latex | m2 |  |  | 0 |  | #DIV/0!
| 4 | Impregnante protector insecticida p/madera (ambas caras) | m2 |  |  | 0 |  | #DIV/0!
| 5 | Cielorrasos de madera con barniz ignifugo | m2 |  |  | 0 |  | #DIV/0!
| 6 | Carpintería de madera con barniz marino | m2 |  |  | 0 |  | #DIV/0!
| 7 | Carpintería de madera al esmalte sintetico (se considera una mano de fondo, una de imprimación y tres de esmalte) | m2 |  |  | 0 |  | #DIV/0!
| 8 | Carpintería metálica con esmalte sintético y antióxido | m2 |  |  | 0 |  | #DIV/0!
| 9 | Pintura asfáltica impermeabilizante | m2 |  |  | 0 |  | #DIV/0!
| 10 | Frisos al esmalte sintético en muros | m2 |  |  | 0 |  | #DIV/0!
| 11 | Pintura Siliconada en Ladrillo Visto / Hormigón Visto | m2 |  |  | 0 |  | #DIV/0!
| 12 | Impermeabilización de Revestimiento tipo S.Iggam, con Siliston en base Solvente | m2 |  |  | 0 |  | #DIV/0!
| 13 | Pintura acrílica para pisos deportivos | m2 |  |  | 0 |  | #DIV/0!
| 14 | Pintura impermeable tipo fibrado | m2 |  |  | 0 |  | #DIV/0!
| 15 | Pintura cementicia friso exterior | m2 |  |  | 0 |  | #DIV/0!
| 16 | Pintura anticondensante bajo chapa | m2 |  |  | 0 |  | #DIV/0!
| 17 | Pintura con barniz retardante e intumescente (carpinterías) | m2 |  |  | 0 |  | #DIV/0!
| 18 | Limpieza de muros a repintar (lijado y retiro de polvo) | m2 |  |  | 0 |  | #DIV/0!
| 19 | Limpieza de cielorrasos a repintar (lijado y retiro de polvo) | m2 |  |  | 0 |  | #DIV/0!
| 20 | Limpieza de superficies esmaltadas/barnizadas | m2 |  |  | 0 |  | #DIV/0!
19 |  | SEÑALETICA |  |  |  |  | 0 | #DIV/0!
19.1 |  | SEÑALIZACION
| 1 | Placa de inauguración | u |  |  | 0 |  | #DIV/0!
| 2 | Placa identificación local | u |  |  | 0 |  | #DIV/0!
| 3 | Placa identificación de establecimiento | u |  |  | 0 |  | #DIV/0!
19.2 |  | TOTEM
| 1 | Totem | u |  |  | 0 |  | #DIV/0!
20 |  | OBRAS EXTERIORES |  |  |  |  | 0 | #DIV/0!
20.1 |  | CERCOS PERIMETRALES
| 1 | Cerco olímpico h: 2,40 m | ml |  |  | 0 |  | #DIV/0!
| 2 | Cerco Hº premoldeado H = 2,00 m c/poste y placas | ml |  |  | 0 |  | #DIV/0!
| 3 | Cerco Hº premoldeado H = 2,50 m c/poste y placas | ml |  |  | 0 |  | #DIV/0!
| 4 | Cerco Hº premoldeado H = 3,00 m c/poste y placas | ml |  |  | 0 |  | #DIV/0!
| 5 | Cerco muro y metal desplegado H: Total 2 m (incluye pintura) | ml |  |  | 0 |  | #DIV/0!
20.2 |  | EQUIPAMIENTO FIJO
| 1 | Mastil (plataforma,rampa y dos astas) s/plano | u |  |  | 0 |  | #DIV/0!
| 2 | Portabandera metalico y asta de madera dura | u |  |  | 0 |  | #DIV/0!
| 3 | Papelero según detalle | u |  |  | 0 |  | #DIV/0!
21 |  | LIMPIEZA DE OBRA |  |  |  |  | 0 | #DIV/0!
| 1 | Limpieza de obra | m2 |  |  | 0 |  | #DIV/0!
22 |  | VARIOS |  |  |  |  | 0 | #DIV/0!
| 1 | Limpieza a presión (arenado) | m2 |  |  | 0 |  | #DIV/0!
| 2 | Limpieza a presión (hidrolavado) | m2 |  |  | 0 |  | #DIV/0!
| 3 | Junta de dilatación (playón) | ml |  |  | 0 |  | #DIV/0!
| 4 | Campana (cocina 4 hornallas) Hierro ángulo y Chapa lisa negra N°16 | u |  |  | 0 |  | #DIV/0!
| 5 | Campana cocina industrial (1,20 m) Hierro ángulo y Chapa lisa negra N°16 | u |  |  | 0 |  | #DIV/0!
| 6 | Campana cocina Aº Iº - Hasta 1,50 m. | u |  |  | 0 |  | #DIV/0!
| 7 | Campana cocina Aº Iº - Hasta 2,00 m. | u |  |  | 0 |  | #DIV/0!
| 8 | Campana cocina Aº Iº - Hasta 3,00 m. | u |  |  | 0 |  | #DIV/0!
| 9 | Campana cocina Aº Iº - Hasta 4,00 m. | u |  |  | 0 |  | #DIV/0!
| 10 | Escalera marinera ancho 0,40 (hierro y planchuela-incluye antióxido y esmalte) | ml |  |  | 0 |  | #DIV/0!
| 11 | Escalera estructura de perfiles doble T y escalones de chapa ancho 1 m | ml |  |  | 0 |  | #DIV/0!
| 12 | Nariz metálica alas iguales | ml |  |  | 0 |  | #DIV/0!
| 13 | Baranda escalera Aº Iº (2 m de caño /ml ) | ml |  |  | 0 |  | #DIV/0!
| 14 | Baranda de protección con perfiles de hierro L-parantes c/1 m | m2 |  |  | 0 |  | #DIV/0!
| 15 | Baranda de protección en hierro redondo liso 12 mm c/12 cm y planchuela perforada 1 1/4" | m2 |  |  | 0 |  | #DIV/0!
| 16 | Pasamanos caño redondo 2" (incluye pintura) | ml |  |  | 0 |  | #DIV/0!
| 17 | Pasamanos Aº Iº d: 50 mm | ml |  |  | 0 |  | #DIV/0!
| 18 | Gárgola premoldeada 15x23x33 | u |  |  | 0 |  | #DIV/0!
| 19 | Colocación carpinterías (traslados de carp.existentes) | m2 |  |  | 0 |  | #DIV/0!
| 20 | Columna metálica, aro de basquet y tablero | u |  |  | 0 |  | #DIV/0!
| 21 | Vegetación especie a definir (3 años de antigüedad y 2 m altura minímos) | u |  |  | 0 |  | #DIV/0!
| 22 | Fresno (3 años de antigüedad y 2 mts de altura mínimos) | u |  |  | 0 |  | #DIV/0!
| 23 | Césped tipo gramillón | m2 |  |  | 0 |  | #DIV/0!
| 24 | Sereno de Obra | mes |  |  | 0 |  | #DIV/0!
| 25 | Vigilancia de Obra | dia |  |  | 0 |  | #DIV/0!
COSTO | [6 empty] | 0 | #DIV/0!
| A | COSTO-COSTO |  |  |  |  | 1
|  | GASTOS GENERALES |  | 15% |  |  | 0.15
| B | SUBTOTAL B |  |  |  |  | 1.15
|  | COSTO FINANCIERO |  | #REF! |  |  | #REF!
|  | BENEFICIO |  | 10% |  |  | 0.115
| C | SUBTOTAL C |  |  |  |  | #REF!
|  | IMPUESTOS: I.V.A. + ING.BRUTOS |  | 25% |  |  | #REF!
| D | SUBTOTAL D |  |  |  |  | #REF!
|  | TOTAL COEFICIENTE RESUMEN (CR) A |  |  |  |  | #REF!
PRESUPUESTO GENERAL (COSTO-COSTO x CR A ) | [6 empty] | #REF!
Son PESOS
PLAZO DE EJECUCION:
PLANILLA RESUMEN
RUBRO |  | DESIGNACION DE LAS OBRAS |  |  |  |  | Precio Rubro | % incidencia
1 |  | TREBAJOS PREPARATORIOS (todas las demoliciones, extracciones picados contemplan el retiro de la obra) |  |  |  |  | #REF! | #DIV/0!
2 |  | MOVIMIENTO DE SUELOS (todas las excavaciones contemplan carga contenedor y/o desparramo en el mismo) |  |  |  |  | #REF! | #DIV/0!
3 |  | ESTRUCTURA RESISTENTE |  |  |  |  | #REF! | #DIV/0!
4 |  | ALBAÑILERIA |  |  |  |  | #REF! | #DIV/0!
5 |  | REVESTIMIENTOS |  |  |  |  | #REF! | #DIV/0!
6 |  | PISOS Y ZÓCALOS |  |  |  |  | #REF! | #DIV/0!
7 |  | MARMOLERIA |  |  |  |  | #REF! | #DIV/0!
8 |  | CUBIERTAS Y TECHADOS |  |  |  |  | #REF! | #DIV/0!
9 |  | CIELORRASOS |  |  |  |  | #REF! | #DIV/0!
10 |  | CARPINTERIAS Y MOBILIARIO (incluye colocación) |  |  |  |  | #REF! | #DIV/0!
11 |  | INSTALACIÓN ELECTRICA (artefactos nuevos inluyen colocación) |  |  |  |  | #REF! | #DIV/0!
12 |  | INSTALACIÓN SANITARIA (artefactos nuevos incluyen colocación) |  |  |  |  | #REF! | #DIV/0!
13 |  | INSTALACIÓN GAS (artefactos nuevos incluyen colocación) |  |  |  |  | #REF! | #DIV/0!
14 |  | INSTALACIÓN ELECTROMECÁNICA |  |  |  |  | #REF! | #DIV/0!
15 |  | INSTALACION ACONDICIONAMIENTO TERMICO |  |  |  |  | #REF! | #DIV/0!
16 |  | INSTALACIÓN DE SEGURIDAD |  |  |  |  | #REF! | #DIV/0!
17 |  | CRISTALES, ESPEJOS Y VIDRIOS |  |  |  |  | #REF! | #DIV/0!
18 |  | PINTURAS (incluye manos necesarias y tratamiento previo) |  |  |  |  | #REF! | #DIV/0!
19 |  | SEÑALETICA |  |  |  |  | #REF! | #DIV/0!
20 |  | OBRAS EXTERIORES |  |  |  |  | #REF! | #DIV/0!
21 |  | LIMPIEZA DE OBRA |  |  |  |  | #REF! | #DIV/0!
22 |  | VARIOS |  |  |  |  | #REF! | #DIV/0!
|  | PRESUPUESTO TOTAL |  |  |  |  | #REF! | #DIV/0!
|  | Superficie Cubierta |  |  | m2
|  | Superficie Semicubierta |  |  | m2
|  | Superficie Patios y Veredas |  |  | m2
|  | Precio por m2 de Edificación |  |  | $/m2 | #REF!
FIRMA Y ACLARACION DE RESPONSABLES
PROYECTO
Responsable:
COMPUTO Y PRESUPUESTO
Responsable:

## COEF.RESUMEN
COEFICIENTE RESUMEN (CR)
A | COSTO-COSTO |  | 1
| GASTOS GENERALES | 15% | 0.15
| BENEFICIO | 10% | 0.1
B | SUBTOTAL |  | 1.25
| IVA+ING.BRUTOS | 25% | 0.3125
C | SUBTOTAL |  | 1.5625
| COEFICIENTE RESUMEN |  | 1.5625